## Ratings (2)
Type | AHRINumber | OEMName | OutdoorModel | IndoorModel | FurnaceModel | MeteringDevice | ExpansionValve | SEER | EER95F | Capacity | UncasedHeight | adpseries1 | recid | Unit Size | Coil Size | Slab | Cabinet Ht
Option | 6970164 | TRANE | 4TTV0024A1 | H,TG22(6,9)24 | *DD2B060ACV3 | Expansion Valve | Non-Bleed | 19 | 12 | 21600 | 15 | HG | 126494554 | 24 | 24 | (E,G)22 | 16.5"
Option |  | TRANE | 4TTV0024A1 | H,TG22(6,9)30 | *DD2B060ACV3 | Expansion Valve | Non-Bleed | 19 | 12.2 | 21600 | 15 | HG | 126494554 | 24 | 30 | (E,G)22 | 16.5"
Option |  | TRANE | 4TTV0024A1 | H,TG22(6,9)36 | *DD2B060ACV3 | Expansion Valve | Non-Bleed | 19 | 12.2 | 21600 | 15 | HG | 126494554 | 24 | 36 | (E,G)22 | 16.5"
Option |  | TRANE | 4TTV0024A1 | H,TG23(6,9)24 | *DD2B060ACV3 | Expansion Valve | Non-Bleed | 19 | 12.5 | 22000 | 17 | HG | 126494559 | 24 | 24 | (E,G)23 | 18.5"
Option |  | TRANE | 4TTV0024A1 | H,TG23(6,9)30 | *DD2B060ACV3 | Expansion Valve | Non-Bleed | 19 | 12.5 | 22000 | 17 | HG | 126494559 | 24 | 30 | (E,G)23 | 18.5"
Option |  | TRANE | 4TTV0024A1 | H,TG23(6,9)36 | *DD2B060ACV3 | Expansion Valve | Non-Bleed | 19 | 12.5 | 22000 | 17 | HG | 126494559 | 24 | 36 | (E,G)23 | 18.5"
Option |  | TRANE | 4TTV0024A1 | H,TG24(6,9)36 | *DD2B060ACV3 | Expansion Valve | Non-Bleed | 19 | 13 | 22600 | 19 | HG | 126494570 | 24 | 36 | (E,G)24 | 20.5"
Option |  | TRANE | 4TTV0024A1 | H,TG25(6,9)36 | *DD2B060ACV3 | Expansion Valve | Non-Bleed | 20 | 13 | 23000 | 21 | HG | 126494577 | 24 | 36 | (E,G)25 | 22.5"
Option | 6970165 | TRANE | 4TTV0024A1 | H,TG30(6,9)24 | *DD2B060ACV3 | Expansion Valve | Non-Bleed | 19 | 12.5 | 22200 | 11 | HG | 126494690 | 24 | 24 | (E,G)30 | 12.5"
Option |  | TRANE | 4TTV0024A1 | H,TG31(6,9)24 | *DD2B060ACV3 | Expansion Valve | Non-Bleed | 19 | 12.5 | 22400 | 13 | HG | 126494642 | 24 | 24 | (E,G)31 | 16.5"
Option | 6970166 | TRANE | 4TTV0024A1 | H,TG31(6,9)30 | *DD2B060ACV3 | Expansion Valve | Non-Bleed | 20 | 12.5 | 22400 | 13 | HG | 126494642 | 24 | 30 | (E,G)31 | 16.5"
Option |  | TRANE | 4TTV0024A1 | H,TG32(6,9)24 | *DD2B060ACV3 | Expansion Valve | Non-Bleed | 20 | 13 | 22800 | 15 | HG | 126494647 | 24 | 24 | (E,G)32 | 16.5"
Option |  | TRANE | 4TTV0024A1 | H,TG32(6,9)30 | *DD2B060ACV3 | Expansion Valve | Non-Bleed | 20 | 13 | 22800 | 15 | HG | 126494647 | 24 | 30 | (E,G)32 | 16.5"
Option | 6970167 | TRANE | 4TTV0024A1 | H,TG32(6,9)36 | *DD2B060ACV3 | Expansion Valve | Non-Bleed | 20 | 13 | 22800 | 15 | HG | 126494647 | 24 | 36 | (E,G)32 | 16.5"
Option |  | TRANE | 4TTV0024A1 | H,TG33(6,9)24 | *DD2B060ACV3 | Expansion Valve | Non-Bleed | 20 | 13 | 23000 | 17 | HG | 126494654 | 24 | 24 | (E,G)33 | 18.5"
Option |  | TRANE | 4TTV0024A1 | H,TG33(6,9)30 | *DD2B060ACV3 | Expansion Valve | Non-Bleed | 20 | 13 | 23000 | 17 | HG | 126494654 | 24 | 30 | (E,G)33 | 18.5"
Option |  | TRANE | 4TTV0024A1 | H,TG33(6,9)36 | *DD2B060ACV3 | Expansion Valve | Non-Bleed | 20 | 13 | 23000 | 17 | HG | 126494654 | 24 | 36 | (E,G)33 | 18.5"
Option |  | TRANE | 4TTV0024A1 | H,TG34(6,9)30 | *DD2B060ACV3 | Expansion Valve | Non-Bleed | 20 | 13.5 | 23000 | 19 | HG | 126494663 | 24 | 30 | (E,G)34 | 20.5"
Option |  | TRANE | 4TTV0024A1 | H,TG34(6,9)36 | *DD2B060ACV3 | Expansion Valve | Non-Bleed | 20 | 13.5 | 23000 | 19 | HG | 126494663 | 24 | 36 | (E,G)34 | 20.5"
Option |  | TRANE | 4TTV0024A1 | H,TG35(6,9)36 | *DD2B060ACV3 | Expansion Valve | Non-Bleed | 20 | 13.5 | 23000 | 21 | HG | 126494669 | 24 | 36 | (E,G)35 | 22.5"
Option |  | TRANE | 4TTV0024A1 | H,TG36(6,9)36 | *DD2B060ACV3 | Expansion Valve | Non-Bleed | 20 | 13.5 | 23000 | 23 | HG | 126494677 | 24 | 36 | (E,G)36 | 25.5"
Option |  | TRANE | 4TTV0024A1 | H,TG37(6,9)36 | *DD2B060ACV3 | Expansion Valve | Non-Bleed | 20 | 13.5 | 23000 | 25 | HG | 126494682 | 24 | 36 | (E,G)37 | 25.5"
Option |  | TRANE | 4TTV0024A1 | H,TG47(6,9)24 | *DD2B060ACV3 | Expansion Valve | Non-Bleed | 20 | 13.5 | 23000 | 27 | HG | 126494754 | 24 | 24 | (E,G)47 | 29.5"
Option |  | TRANE | 4TTV0024A1 | H,TG47(6,9)30 | *DD2B060ACV3 | Expansion Valve | Non-Bleed | 20 | 13.5 | 23000 | 27 | HG | 126494754 | 24 | 30 | (E,G)47 | 29.5"
Option |  | TRANE | 4TTV0024A1 | H,TG47(6,9)36 | *DD2B060ACV3 | Expansion Valve | Non-Bleed | 20 | 13.5 | 23000 | 27 | HG | 126494754 | 24 | 36 | (E,G)47 | 29.5"
Option |  | TRANE | 4TTV0024A1 | H,TG48(6,9)36 | *DD2B060ACV3 | Expansion Valve | Non-Bleed | 20 | 13.5 | 23000 | 27 | HG | 126494685 | 24 | 36 | (E,G)48 | 27.5"
Option |  | TRANE | 4TTV0024A1 | H,TG53(6,9)24 | *DD2B060ACV3 | Expansion Valve | Non-Bleed | 20 | 13.5 | 23000 |  | HG | 126494710 | 24 | 24 | (E,G)53 | 31.5"
Option |  | TRANE | 4TTV0024A1 | H,TG53(6,9)30 | *DD2B060ACV3 | Expansion Valve | Non-Bleed | 20 | 13.5 | 23000 |  | HG | 126494710 | 24 | 30 | (E,G)53 | 31.5"
Option |  | TRANE | 4TTV0024A1 | H,TG53(6,9)36 | *DD2B060ACV3 | Expansion Valve | Non-Bleed | 20 | 13.5 | 23000 |  | HG | 126494710 | 24 | 36 | (E,G)53 | 31.5"
Option |  | TRANE | 4TTV0024A1 | H,TG57(6,9)24 | *DD2B060ACV3 | Expansion Valve | Non-Bleed | 20 | 13.5 | 23000 | 27 | HG | 126494754 | 24 | 24 | (E,G)57 | 27.5"
Option |  | TRANE | 4TTV0024A1 | H,TG57(6,9)30 | *DD2B060ACV3 | Expansion Valve | Non-Bleed | 20 | 13.5 | 23000 | 27 | HG | 126494754 | 24 | 30 | (E,G)57 | 27.5"
Option |  | TRANE | 4TTV0024A1 | H,TG57(6,9)36 | *DD2B060ACV3 | Expansion Valve | Non-Bleed | 20 | 13.5 | 23000 | 27 | HG | 126494754 | 24 | 36 | (E,G)57 | 27.5"
Option |  | TRANE | 4TTV0024A1 | H,TG80(6,9)24 | *DD2B060ACV3 | Expansion Valve | Non-Bleed | 20 | 13.5 | 23000 | 17 | HG | 126494786 | 24 | 24 | (E,G)80 | 20.5"
Option |  | TRANE | 4TTV0024A1 | H,TG80(6,9)30 | *DD2B060ACV3 | Expansion Valve | Non-Bleed | 20 | 13.5 | 23000 | 17 | HG | 126494786 | 24 | 30 | (E,G)80 | 20.5"
Option | 6970168 | TRANE | 4TTV0024A1 | H,TG80(6,9)36 | *DD2B060ACV3 | Expansion Valve | Non-Bleed | 20 | 13 | 23000 | 17 | HG | 126494786 | 24 | 36 | (E,G)80 | 20.5"
Option |  | TRANE | 4TTV0024A1 | H,TG81(6,9)24 | *DD2B060ACV3 | Expansion Valve | Non-Bleed | 20 | 13.5 | 23000 | 19 | HG | 126494788 | 24 | 24 | (E,G)81 | 20.5"
Option |  | TRANE | 4TTV0024A1 | H,TG81(6,9)30 | *DD2B060ACV3 | Expansion Valve | Non-Bleed | 20 | 13.5 | 23000 | 19 | HG | 126494788 | 24 | 30 | (E,G)81 | 20.5"
Option | 6970169 | TRANE | 4TTV0024A1 | H,TG81(6,9)36 | *DD2B060ACV3 | Expansion Valve | Non-Bleed | 20 | 13 | 23000 | 19 | HG | 126494788 | 24 | 36 | (E,G)81 | 20.5"
Option |  | TRANE | 4TTV0024A1 | H,TG82(6,9)24 | *DD2B060ACV3 | Expansion Valve | Non-Bleed | 20 | 13.5 | 23000 | 21 | HG | 126494790 | 24 | 24 | (E,G)82 | 22.5"
Option |  | TRANE | 4TTV0024A1 | H,TG82(6,9)30 | *DD2B060ACV3 | Expansion Valve | Non-Bleed | 20 | 13.5 | 23000 | 21 | HG | 126494790 | 24 | 30 | (E,G)82 | 22.5"
Option | 6970170 | TRANE | 4TTV0024A1 | H,TG82(6,9)36 | *DD2B060ACV3 | Expansion Valve | Non-Bleed | 20 | 13 | 23000 | 21 | HG | 126494790 | 24 | 36 | (E,G)82 | 22.5"
Option |  | TRANE | 4TTV0024A1 | H,TG83(6,9)24 | *DD2B060ACV3 | Expansion Valve | Non-Bleed | 20 | 13.5 | 23000 | 23 | HG | 126494770 | 24 | 24 | (E,G)83 | 25.5"
Option |  | TRANE | 4TTV0024A1 | H,TG83(6,9)30 | *DD2B060ACV3 | Expansion Valve | Non-Bleed | 20 | 13.5 | 23000 | 23 | HG | 126494770 | 24 | 30 | (E,G)83 | 25.5"
Option |  | TRANE | 4TTV0024A1 | H,TG83(6,9)36 | *DD2B060ACV3 | Expansion Valve | Non-Bleed | 20 | 13.5 | 23000 | 23 | HG | 126494770 | 24 | 36 | (E,G)83 | 25.5"
Option |  | TRANE | 4TTV0024A1 | H,TG85(6,9)24 | *DD2B060ACV3 | Expansion Valve | Non-Bleed | 20 | 13.5 | 23000 | 25 | HG | 126494776 | 24 | 24 | (E,G)85 | 27.5"
Option |  | TRANE | 4TTV0024A1 | H,TG85(6,9)30 | *DD2B060ACV3 | Expansion Valve | Non-Bleed | 20 | 13.5 | 23000 | 25 | HG | 126494776 | 24 | 30 | (E,G)85 | 27.5"
Option |  | TRANE | 4TTV0024A1 | H,TG85(6,9)36 | *DD2B060ACV3 | Expansion Valve | Non-Bleed | 20 | 13.5 | 23000 | 25 | HG | 126494776 | 24 | 36 | (E,G)85 | 27.5"
Option |  | TRANE | 4TTV0024A1 | H,TG87(6,9)24 | *DD2B060ACV3 | Expansion Valve | Non-Bleed | 20 | 13.5 | 23000 | 27 | HG | 126494780 | 24 | 24 | (E,G)87 | 27.5"
Option |  | TRANE | 4TTV0024A1 | H,TG87(6,9)30 | *DD2B060ACV3 | Expansion Valve | Non-Bleed | 20 | 13.5 | 23000 | 27 | HG | 126494780 | 24 | 30 | (E,G)87 | 27.5"
Option |  | TRANE | 4TTV0024A1 | H,TG87(6,9)36 | *DD2B060ACV3 | Expansion Valve | Non-Bleed | 20 | 13.5 | 23000 | 27 | HG | 126494780 | 24 | 36 | (E,G)87 | 27.5"
Option | 6970171 | TRANE | 4TTV0024A1 | H,TG22(6,9)24 | *DHMB060BCV3 | Expansion Valve | Non-Bleed | 19 | 12 | 21600 | 15 | HG | 126494810 | 24 | 24 | (E,G)22 | 16.5"
Option |  | TRANE | 4TTV0024A1 | H,TG22(6,9)30 | *DHMB060BCV3 | Expansion Valve | Non-Bleed | 19 | 12.2 | 21600 | 15 | HG | 126494810 | 24 | 30 | (E,G)22 | 16.5"
Option |  | TRANE | 4TTV0024A1 | H,TG22(6,9)36 | *DHMB060BCV3 | Expansion Valve | Non-Bleed | 19 | 12.2 | 21600 | 15 | HG | 126494810 | 24 | 36 | (E,G)22 | 16.5"
Option |  | TRANE | 4TTV0024A1 | H,TG23(6,9)24 | *DHMB060BCV3 | Expansion Valve | Non-Bleed | 19 | 12.5 | 22000 | 17 | HG | 126494815 | 24 | 24 | (E,G)23 | 18.5"
Option |  | TRANE | 4TTV0024A1 | H,TG23(6,9)30 | *DHMB060BCV3 | Expansion Valve | Non-Bleed | 19 | 12.5 | 22000 | 17 | HG | 126494815 | 24 | 30 | (E,G)23 | 18.5"
Option |  | TRANE | 4TTV0024A1 | H,TG23(6,9)36 | *DHMB060BCV3 | Expansion Valve | Non-Bleed | 19 | 12.5 | 22000 | 17 | HG | 126494815 | 24 | 36 | (E,G)23 | 18.5"
Option |  | TRANE | 4TTV0024A1 | H,TG24(6,9)36 | *DHMB060BCV3 | Expansion Valve | Non-Bleed | 19 | 13 | 22600 | 19 | HG | 126494826 | 24 | 36 | (E,G)24 | 20.5"
Option |  | TRANE | 4TTV0024A1 | H,TG25(6,9)36 | *DHMB060BCV3 | Expansion Valve | Non-Bleed | 19 | 13 | 23000 | 21 | HG | 126494833 | 24 | 36 | (E,G)25 | 22.5"
Option | 6970172 | TRANE | 4TTV0024A1 | H,TG30(6,9)24 | *DHMB060BCV3 | Expansion Valve | Non-Bleed | 19 | 12.5 | 22200 | 11 | HG | 126494946 | 24 | 24 | (E,G)30 | 12.5"
Option |  | TRANE | 4TTV0024A1 | H,TG31(6,9)24 | *DHMB060BCV3 | Expansion Valve | Non-Bleed | 19 | 12.5 | 22400 | 13 | HG | 126494898 | 24 | 24 | (E,G)31 | 16.5"
Option | 6970173 | TRANE | 4TTV0024A1 | H,TG31(6,9)30 | *DHMB060BCV3 | Expansion Valve | Non-Bleed | 19 | 12.5 | 22400 | 13 | HG | 126494898 | 24 | 30 | (E,G)31 | 16.5"
Option |  | TRANE | 4TTV0024A1 | H,TG32(6,9)24 | *DHMB060BCV3 | Expansion Valve | Non-Bleed | 19 | 13 | 22800 | 15 | HG | 126494903 | 24 | 24 | (E,G)32 | 16.5"
Option |  | TRANE | 4TTV0024A1 | H,TG32(6,9)30 | *DHMB060BCV3 | Expansion Valve | Non-Bleed | 19 | 13 | 22800 | 15 | HG | 126494903 | 24 | 30 | (E,G)32 | 16.5"
Option | 6970174 | TRANE | 4TTV0024A1 | H,TG32(6,9)36 | *DHMB060BCV3 | Expansion Valve | Non-Bleed | 19 | 13 | 22800 | 15 | HG | 126494903 | 24 | 36 | (E,G)32 | 16.5"
Option |  | TRANE | 4TTV0024A1 | H,TG33(6,9)24 | *DHMB060BCV3 | Expansion Valve | Non-Bleed | 19 | 13 | 23000 | 17 | HG | 126494910 | 24 | 24 | (E,G)33 | 18.5"
Option |  | TRANE | 4TTV0024A1 | H,TG33(6,9)30 | *DHMB060BCV3 | Expansion Valve | Non-Bleed | 19 | 13 | 23000 | 17 | HG | 126494910 | 24 | 30 | (E,G)33 | 18.5"
Option |  | TRANE | 4TTV0024A1 | H,TG33(6,9)36 | *DHMB060BCV3 | Expansion Valve | Non-Bleed | 19 | 13 | 23000 | 17 | HG | 126494910 | 24 | 36 | (E,G)33 | 18.5"
Option |  | TRANE | 4TTV0024A1 | H,TG34(6,9)30 | *DHMB060BCV3 | Expansion Valve | Non-Bleed | 20 | 13.5 | 23000 | 19 | HG | 126494919 | 24 | 30 | (E,G)34 | 20.5"
Option |  | TRANE | 4TTV0024A1 | H,TG34(6,9)36 | *DHMB060BCV3 | Expansion Valve | Non-Bleed | 20 | 13.5 | 23000 | 19 | HG | 126494919 | 24 | 36 | (E,G)34 | 20.5"
Option |  | TRANE | 4TTV0024A1 | H,TG35(6,9)36 | *DHMB060BCV3 | Expansion Valve | Non-Bleed | 20 | 13.5 | 23000 | 21 | HG | 126494925 | 24 | 36 | (E,G)35 | 22.5"
Option |  | TRANE | 4TTV0024A1 | H,TG36(6,9)36 | *DHMB060BCV3 | Expansion Valve | Non-Bleed | 20 | 13.5 | 23000 | 23 | HG | 126494933 | 24 | 36 | (E,G)36 | 25.5"
Option |  | TRANE | 4TTV0024A1 | H,TG37(6,9)36 | *DHMB060BCV3 | Expansion Valve | Non-Bleed | 20 | 13.5 | 23000 | 25 | HG | 126494938 | 24 | 36 | (E,G)37 | 25.5"
Option |  | TRANE | 4TTV0024A1 | H,TG47(6,9)24 | *DHMB060BCV3 | Expansion Valve | Non-Bleed | 20 | 13.5 | 23000 | 27 | HG | 126495010 | 24 | 24 | (E,G)47 | 29.5"
Option |  | TRANE | 4TTV0024A1 | H,TG47(6,9)30 | *DHMB060BCV3 | Expansion Valve | Non-Bleed | 20 | 13.5 | 23000 | 27 | HG | 126495010 | 24 | 30 | (E,G)47 | 29.5"
Option | 6970175 | TRANE | 4TTV0024A1 | H,TG47(6,9)36 | *DHMB060BCV3 | Expansion Valve | Non-Bleed | 20 | 13 | 23000 | 27 | HG | 126495010 | 24 | 36 | (E,G)47 | 29.5"
Option |  | TRANE | 4TTV0024A1 | H,TG48(6,9)36 | *DHMB060BCV3 | Expansion Valve | Non-Bleed | 20 | 13.5 | 23000 | 27 | HG | 126494941 | 24 | 36 | (E,G)48 | 27.5"
Option |  | TRANE | 4TTV0024A1 | H,TG53(6,9)24 | *DHMB060BCV3 | Expansion Valve | Non-Bleed | 20 | 13.5 | 23000 |  | HG | 126494966 | 24 | 24 | (E,G)53 | 31.5"
Option |  | TRANE | 4TTV0024A1 | H,TG53(6,9)30 | *DHMB060BCV3 | Expansion Valve | Non-Bleed | 20 | 13.5 | 23000 |  | HG | 126494966 | 24 | 30 | (E,G)53 | 31.5"
Option |  | TRANE | 4TTV0024A1 | H,TG53(6,9)36 | *DHMB060BCV3 | Expansion Valve | Non-Bleed | 20 | 13.5 | 23000 |  | HG | 126494966 | 24 | 36 | (E,G)53 | 31.5"
Option |  | TRANE | 4TTV0024A1 | H,TG57(6,9)24 | *DHMB060BCV3 | Expansion Valve | Non-Bleed | 20 | 13.5 | 23000 | 27 | HG | 126495010 | 24 | 24 | (E,G)57 | 27.5"
Option |  | TRANE | 4TTV0024A1 | H,TG57(6,9)30 | *DHMB060BCV3 | Expansion Valve | Non-Bleed | 20 | 13.5 | 23000 | 27 | HG | 126495010 | 24 | 30 | (E,G)57 | 27.5"
Option |  | TRANE | 4TTV0024A1 | H,TG57(6,9)36 | *DHMB060BCV3 | Expansion Valve | Non-Bleed | 20 | 13.5 | 23000 | 27 | HG | 126495010 | 24 | 36 | (E,G)57 | 27.5"
Option |  | TRANE | 4TTV0024A1 | H,TG80(6,9)24 | *DHMB060BCV3 | Expansion Valve | Non-Bleed | 20 | 13.5 | 23000 | 17 | HG | 126495042 | 24 | 24 | (E,G)80 | 20.5"
Option |  | TRANE | 4TTV0024A1 | H,TG80(6,9)30 | *DHMB060BCV3 | Expansion Valve | Non-Bleed | 20 | 13.5 | 23000 | 17 | HG | 126495042 | 24 | 30 | (E,G)80 | 20.5"
Option | 6970176 | TRANE | 4TTV0024A1 | H,TG80(6,9)36 | *DHMB060BCV3 | Expansion Valve | Non-Bleed | 20 | 13 | 23000 | 17 | HG | 126495042 | 24 | 36 | (E,G)80 | 20.5"
Option |  | TRANE | 4TTV0024A1 | H,TG81(6,9)24 | *DHMB060BCV3 | Expansion Valve | Non-Bleed | 20 | 13.5 | 23000 | 19 | HG | 126495044 | 24 | 24 | (E,G)81 | 20.5"
Option |  | TRANE | 4TTV0024A1 | H,TG81(6,9)30 | *DHMB060BCV3 | Expansion Valve | Non-Bleed | 20 | 13.5 | 23000 | 19 | HG | 126495044 | 24 | 30 | (E,G)81 | 20.5"
Option | 6970177 | TRANE | 4TTV0024A1 | H,TG81(6,9)36 | *DHMB060BCV3 | Expansion Valve | Non-Bleed | 20 | 13 | 23000 | 19 | HG | 126495044 | 24 | 36 | (E,G)81 | 20.5"
Option |  | TRANE | 4TTV0024A1 | H,TG82(6,9)24 | *DHMB060BCV3 | Expansion Valve | Non-Bleed | 20 | 13.5 | 23000 | 21 | HG | 126495046 | 24 | 24 | (E,G)82 | 22.5"
Option |  | TRANE | 4TTV0024A1 | H,TG82(6,9)30 | *DHMB060BCV3 | Expansion Valve | Non-Bleed | 20 | 13.5 | 23000 | 21 | HG | 126495046 | 24 | 30 | (E,G)82 | 22.5"
Option | 6970178 | TRANE | 4TTV0024A1 | H,TG82(6,9)36 | *DHMB060BCV3 | Expansion Valve | Non-Bleed | 20 | 13 | 23000 | 21 | HG | 126495046 | 24 | 36 | (E,G)82 | 22.5"
Option |  | TRANE | 4TTV0024A1 | H,TG83(6,9)24 | *DHMB060BCV3 | Expansion Valve | Non-Bleed | 20 | 13.5 | 23000 | 23 | HG | 126495026 | 24 | 24 | (E,G)83 | 25.5"
Option |  | TRANE | 4TTV0024A1 | H,TG83(6,9)30 | *DHMB060BCV3 | Expansion Valve | Non-Bleed | 20 | 13.5 | 23000 | 23 | HG | 126495026 | 24 | 30 | (E,G)83 | 25.5"
Option |  | TRANE | 4TTV0024A1 | H,TG83(6,9)36 | *DHMB060BCV3 | Expansion Valve | Non-Bleed | 20 | 13.5 | 23000 | 23 | HG | 126495026 | 24 | 36 | (E,G)83 | 25.5"
Option |  | TRANE | 4TTV0024A1 | H,TG85(6,9)24 | *DHMB060BCV3 | Expansion Valve | Non-Bleed | 20 | 13.5 | 23000 | 25 | HG | 126495032 | 24 | 24 | (E,G)85 | 27.5"
Option |  | TRANE | 4TTV0024A1 | H,TG85(6,9)30 | *DHMB060BCV3 | Expansion Valve | Non-Bleed | 20 | 13.5 | 23000 | 25 | HG | 126495032 | 24 | 30 | (E,G)85 | 27.5"
Option |  | TRANE | 4TTV0024A1 | H,TG85(6,9)36 | *DHMB060BCV3 | Expansion Valve | Non-Bleed | 20 | 13.5 | 23000 | 25 | HG | 126495032 | 24 | 36 | (E,G)85 | 27.5"
Option |  | TRANE | 4TTV0024A1 | H,TG87(6,9)24 | *DHMB060BCV3 | Expansion Valve | Non-Bleed | 20 | 13.5 | 23000 | 27 | HG | 126495036 | 24 | 24 | (E,G)87 | 27.5"
Option |  | TRANE | 4TTV0024A1 | H,TG87(6,9)30 | *DHMB060BCV3 | Expansion Valve | Non-Bleed | 20 | 13.5 | 23000 | 27 | HG | 126495036 | 24 | 30 | (E,G)87 | 27.5"
Option |  | TRANE | 4TTV0024A1 | H,TG87(6,9)36 | *DHMB060BCV3 | Expansion Valve | Non-Bleed | 20 | 13.5 | 23000 | 27 | HG | 126495036 | 24 | 36 | (E,G)87 | 27.5"
Option |  | TRANE | 4TTV0024A1 | H,TG22(6,9)24 | *DHMB080ACV3 | Expansion Valve | Non-Bleed | 17 | 11.7 | 21600 | 15 | HG | 126495066 | 24 | 24 | (E,G)22 | 16.5"
Option |  | TRANE | 4TTV0024A1 | H,TG22(6,9)30 | *DHMB080ACV3 | Expansion Valve | Non-Bleed | 17 | 11.7 | 21600 | 15 | HG | 126495066 | 24 | 30 | (E,G)22 | 16.5"
Option |  | TRANE | 4TTV0024A1 | H,TG22(6,9)36 | *DHMB080ACV3 | Expansion Valve | Non-Bleed | 17 | 11.7 | 21600 | 15 | HG | 126495066 | 24 | 36 | (E,G)22 | 16.5"
Option |  | TRANE | 4TTV0024A1 | H,TG23(6,9)24 | *DHMB080ACV3 | Expansion Valve | Non-Bleed | 17 | 12.2 | 22000 | 17 | HG | 126495071 | 24 | 24 | (E,G)23 | 18.5"
Option |  | TRANE | 4TTV0024A1 | H,TG23(6,9)30 | *DHMB080ACV3 | Expansion Valve | Non-Bleed | 17 | 12.2 | 22000 | 17 | HG | 126495071 | 24 | 30 | (E,G)23 | 18.5"
Option |  | TRANE | 4TTV0024A1 | H,TG23(6,9)36 | *DHMB080ACV3 | Expansion Valve | Non-Bleed | 17 | 12.2 | 22000 | 17 | HG | 126495071 | 24 | 36 | (E,G)23 | 18.5"
Option |  | TRANE | 4TTV0024A1 | H,TG24(6,9)36 | *DHMB080ACV3 | Expansion Valve | Non-Bleed | 17 | 12.5 | 22600 | 19 | HG | 126495082 | 24 | 36 | (E,G)24 | 20.5"
Option |  | TRANE | 4TTV0024A1 | H,TG25(6,9)36 | *DHMB080ACV3 | Expansion Valve | Non-Bleed | 17 | 12.5 | 23000 | 21 | HG | 126495089 | 24 | 36 | (E,G)25 | 22.5"
Option |  | TRANE | 4TTV0024A1 | H,TG30(6,9)24 | *DHMB080ACV3 | Expansion Valve | Non-Bleed | 17 | 12.2 | 22200 | 11 | HG | 126495202 | 24 | 24 | (E,G)30 | 12.5"
Option |  | TRANE | 4TTV0024A1 | H,TG31(6,9)24 | *DHMB080ACV3 | Expansion Valve | Non-Bleed | 17 | 12.2 | 22400 | 13 | HG | 126495154 | 24 | 24 | (E,G)31 | 16.5"
Option |  | TRANE | 4TTV0024A1 | H,TG31(6,9)30 | *DHMB080ACV3 | Expansion Valve | Non-Bleed | 17 | 12.2 | 22400 | 13 | HG | 126495154 | 24 | 30 | (E,G)31 | 16.5"
Option |  | TRANE | 4TTV0024A1 | H,TG32(6,9)24 | *DHMB080ACV3 | Expansion Valve | Non-Bleed | 17 | 12.5 | 22800 | 15 | HG | 126495159 | 24 | 24 | (E,G)32 | 16.5"
Option |  | TRANE | 4TTV0024A1 | H,TG32(6,9)30 | *DHMB080ACV3 | Expansion Valve | Non-Bleed | 17 | 12.5 | 22800 | 15 | HG | 126495159 | 24 | 30 | (E,G)32 | 16.5"
Option |  | TRANE | 4TTV0024A1 | H,TG32(6,9)36 | *DHMB080ACV3 | Expansion Valve | Non-Bleed | 17 | 12.5 | 22800 | 15 | HG | 126495159 | 24 | 36 | (E,G)32 | 16.5"
Option |  | TRANE | 4TTV0024A1 | H,TG33(6,9)24 | *DHMB080ACV3 | Expansion Valve | Non-Bleed | 18 | 12.5 | 23000 | 17 | HG | 126495166 | 24 | 24 | (E,G)33 | 18.5"
Option |  | TRANE | 4TTV0024A1 | H,TG33(6,9)30 | *DHMB080ACV3 | Expansion Valve | Non-Bleed | 18 | 12.5 | 23000 | 17 | HG | 126495166 | 24 | 30 | (E,G)33 | 18.5"
Option |  | TRANE | 4TTV0024A1 | H,TG33(6,9)36 | *DHMB080ACV3 | Expansion Valve | Non-Bleed | 18 | 12.5 | 23000 | 17 | HG | 126495166 | 24 | 36 | (E,G)33 | 18.5"
Option |  | TRANE | 4TTV0024A1 | H,TG34(6,9)30 | *DHMB080ACV3 | Expansion Valve | Non-Bleed | 18 | 12.5 | 23000 | 19 | HG | 126495175 | 24 | 30 | (E,G)34 | 20.5"
Option |  | TRANE | 4TTV0024A1 | H,TG34(6,9)36 | *DHMB080ACV3 | Expansion Valve | Non-Bleed | 18 | 12.5 | 23000 | 19 | HG | 126495175 | 24 | 36 | (E,G)34 | 20.5"
Option |  | TRANE | 4TTV0024A1 | H,TG35(6,9)36 | *DHMB080ACV3 | Expansion Valve | Non-Bleed | 18 | 13 | 23000 | 21 | HG | 126495181 | 24 | 36 | (E,G)35 | 22.5"
Option |  | TRANE | 4TTV0024A1 | H,TG36(6,9)36 | *DHMB080ACV3 | Expansion Valve | Non-Bleed | 18 | 13 | 23000 | 23 | HG | 126495189 | 24 | 36 | (E,G)36 | 25.5"
Option |  | TRANE | 4TTV0024A1 | H,TG37(6,9)36 | *DHMB080ACV3 | Expansion Valve | Non-Bleed | 18 | 13 | 23000 | 25 | HG | 126495194 | 24 | 36 | (E,G)37 | 25.5"
Option |  | TRANE | 4TTV0024A1 | H,TG47(6,9)24 | *DHMB080ACV3 | Expansion Valve | Non-Bleed | 18 | 13 | 23000 | 27 | HG | 126495266 | 24 | 24 | (E,G)47 | 29.5"
Option |  | TRANE | 4TTV0024A1 | H,TG47(6,9)30 | *DHMB080ACV3 | Expansion Valve | Non-Bleed | 18 | 13 | 23000 | 27 | HG | 126495266 | 24 | 30 | (E,G)47 | 29.5"
Option |  | TRANE | 4TTV0024A1 | H,TG47(6,9)36 | *DHMB080ACV3 | Expansion Valve | Non-Bleed | 18 | 13 | 23000 | 27 | HG | 126495266 | 24 | 36 | (E,G)47 | 29.5"
Option |  | TRANE | 4TTV0024A1 | H,TG48(6,9)36 | *DHMB080ACV3 | Expansion Valve | Non-Bleed | 18 | 13 | 23000 | 27 | HG | 126495197 | 24 | 36 | (E,G)48 | 27.5"
Option |  | TRANE | 4TTV0024A1 | H,TG53(6,9)24 | *DHMB080ACV3 | Expansion Valve | Non-Bleed | 18 | 13 | 23000 |  | HG | 126495222 | 24 | 24 | (E,G)53 | 31.5"
Option |  | TRANE | 4TTV0024A1 | H,TG53(6,9)30 | *DHMB080ACV3 | Expansion Valve | Non-Bleed | 18 | 13 | 23000 |  | HG | 126495222 | 24 | 30 | (E,G)53 | 31.5"
Option |  | TRANE | 4TTV0024A1 | H,TG53(6,9)36 | *DHMB080ACV3 | Expansion Valve | Non-Bleed | 18 | 13 | 23000 |  | HG | 126495222 | 24 | 36 | (E,G)53 | 31.5"
Option |  | TRANE | 4TTV0024A1 | H,TG57(6,9)24 | *DHMB080ACV3 | Expansion Valve | Non-Bleed | 18 | 13 | 23000 | 27 | HG | 126495266 | 24 | 24 | (E,G)57 | 27.5"
Option |  | TRANE | 4TTV0024A1 | H,TG57(6,9)30 | *DHMB080ACV3 | Expansion Valve | Non-Bleed | 18 | 13 | 23000 | 27 | HG | 126495266 | 24 | 30 | (E,G)57 | 27.5"
Option |  | TRANE | 4TTV0024A1 | H,TG57(6,9)36 | *DHMB080ACV3 | Expansion Valve | Non-Bleed | 18 | 13 | 23000 | 27 | HG | 126495266 | 24 | 36 | (E,G)57 | 27.5"
Option |  | TRANE | 4TTV0024A1 | H,TG80(6,9)24 | *DHMB080ACV3 | Expansion Valve | Non-Bleed | 18 | 13 | 23000 | 17 | HG | 126495298 | 24 | 24 | (E,G)80 | 20.5"
Option |  | TRANE | 4TTV0024A1 | H,TG80(6,9)30 | *DHMB080ACV3 | Expansion Valve | Non-Bleed | 18 | 13 | 23000 | 17 | HG | 126495298 | 24 | 30 | (E,G)80 | 20.5"
Option |  | TRANE | 4TTV0024A1 | H,TG80(6,9)36 | *DHMB080ACV3 | Expansion Valve | Non-Bleed | 18 | 13 | 23000 | 17 | HG | 126495298 | 24 | 36 | (E,G)80 | 20.5"
Option |  | TRANE | 4TTV0024A1 | H,TG81(6,9)24 | *DHMB080ACV3 | Expansion Valve | Non-Bleed | 18 | 13 | 23000 | 19 | HG | 126495300 | 24 | 24 | (E,G)81 | 20.5"
Option |  | TRANE | 4TTV0024A1 | H,TG81(6,9)30 | *DHMB080ACV3 | Expansion Valve | Non-Bleed | 18 | 13 | 23000 | 19 | HG | 126495300 | 24 | 30 | (E,G)81 | 20.5"
Option |  | TRANE | 4TTV0024A1 | H,TG81(6,9)36 | *DHMB080ACV3 | Expansion Valve | Non-Bleed | 18 | 13 | 23000 | 19 | HG | 126495300 | 24 | 36 | (E,G)81 | 20.5"
Option |  | TRANE | 4TTV0024A1 | H,TG82(6,9)24 | *DHMB080ACV3 | Expansion Valve | Non-Bleed | 18 | 13 | 23000 | 21 | HG | 126495302 | 24 | 24 | (E,G)82 | 22.5"
Option |  | TRANE | 4TTV0024A1 | H,TG82(6,9)30 | *DHMB080ACV3 | Expansion Valve | Non-Bleed | 18 | 13 | 23000 | 21 | HG | 126495302 | 24 | 30 | (E,G)82 | 22.5"
Option |  | TRANE | 4TTV0024A1 | H,TG82(6,9)36 | *DHMB080ACV3 | Expansion Valve | Non-Bleed | 18 | 13 | 23000 | 21 | HG | 126495302 | 24 | 36 | (E,G)82 | 22.5"
Option |  | TRANE | 4TTV0024A1 | H,TG83(6,9)24 | *DHMB080ACV3 | Expansion Valve | Non-Bleed | 18 | 13 | 23000 | 23 | HG | 126495282 | 24 | 24 | (E,G)83 | 25.5"
Option |  | TRANE | 4TTV0024A1 | H,TG83(6,9)30 | *DHMB080ACV3 | Expansion Valve | Non-Bleed | 18 | 13 | 23000 | 23 | HG | 126495282 | 24 | 30 | (E,G)83 | 25.5"
Option |  | TRANE | 4TTV0024A1 | H,TG83(6,9)36 | *DHMB080ACV3 | Expansion Valve | Non-Bleed | 18 | 13 | 23000 | 23 | HG | 126495282 | 24 | 36 | (E,G)83 | 25.5"
Option |  | TRANE | 4TTV0024A1 | H,TG85(6,9)24 | *DHMB080ACV3 | Expansion Valve | Non-Bleed | 18 | 13 | 23000 | 25 | HG | 126495288 | 24 | 24 | (E,G)85 | 27.5"
Option |  | TRANE | 4TTV0024A1 | H,TG85(6,9)30 | *DHMB080ACV3 | Expansion Valve | Non-Bleed | 18 | 13 | 23000 | 25 | HG | 126495288 | 24 | 30 | (E,G)85 | 27.5"
Option |  | TRANE | 4TTV0024A1 | H,TG85(6,9)36 | *DHMB080ACV3 | Expansion Valve | Non-Bleed | 18 | 13 | 23000 | 25 | HG | 126495288 | 24 | 36 | (E,G)85 | 27.5"
Option |  | TRANE | 4TTV0024A1 | H,TG87(6,9)24 | *DHMB080ACV3 | Expansion Valve | Non-Bleed | 18 | 13 | 23000 | 27 | HG | 126495292 | 24 | 24 | (E,G)87 | 27.5"
Option |  | TRANE | 4TTV0024A1 | H,TG87(6,9)30 | *DHMB080ACV3 | Expansion Valve | Non-Bleed | 18 | 13 | 23000 | 27 | HG | 126495292 | 24 | 30 | (E,G)87 | 27.5"
Option |  | TRANE | 4TTV0024A1 | H,TG87(6,9)36 | *DHMB080ACV3 | Expansion Valve | Non-Bleed | 18 | 13 | 23000 | 27 | HG | 126495292 | 24 | 36 | (E,G)87 | 27.5"
Option |  | TRANE | 4TTV0024A1 | H,TG21(6,9)24 | *UD2B060ACV3 | Expansion Valve | Non-Bleed | 18 | 12.2 | 21600 | 13 | HG | 126495324 | 24 | 24 | (E,G)21 | 16.5"
Option |  | TRANE | 4TTV0024A1 | H,TG21(6,9)30 | *UD2B060ACV3 | Expansion Valve | Non-Bleed | 18 | 12.2 | 21600 | 13 | HG | 126495324 | 24 | 30 | (E,G)21 | 16.5"
Option |  | TRANE | 4TTV0024A1 | H,TG22(6,9)24 | *UD2B060ACV3 | Expansion Valve | Non-Bleed | 18 | 12.5 | 22200 | 15 | HG | 126495328 | 24 | 24 | (E,G)22 | 16.5"
Option |  | TRANE | 4TTV0024A1 | H,TG22(6,9)30 | *UD2B060ACV3 | Expansion Valve | Non-Bleed | 18 | 12.5 | 22200 | 15 | HG | 126495328 | 24 | 30 | (E,G)22 | 16.5"
Option |  | TRANE | 4TTV0024A1 | H,TG22(6,9)36 | *UD2B060ACV3 | Expansion Valve | Non-Bleed | 18 | 12.5 | 22200 | 15 | HG | 126495328 | 24 | 36 | (E,G)22 | 16.5"
Option |  | TRANE | 4TTV0024A1 | H,TG23(6,9)24 | *UD2B060ACV3 | Expansion Valve | Non-Bleed | 19 | 12.5 | 21400 | 17 | HG | 126495335 | 24 | 24 | (E,G)23 | 18.5"
Option |  | TRANE | 4TTV0024A1 | H,TG23(6,9)30 | *UD2B060ACV3 | Expansion Valve | Non-Bleed | 19 | 12.5 | 21400 | 17 | HG | 126495335 | 24 | 30 | (E,G)23 | 18.5"
Option |  | TRANE | 4TTV0024A1 | H,TG23(6,9)36 | *UD2B060ACV3 | Expansion Valve | Non-Bleed | 19 | 12.5 | 21400 | 17 | HG | 126495335 | 24 | 36 | (E,G)23 | 18.5"
Option |  | TRANE | 4TTV0024A1 | H,TG24(6,9)36 | *UD2B060ACV3 | Expansion Valve | Non-Bleed | 19 | 13 | 23000 | 19 | HG | 126495346 | 24 | 36 | (E,G)24 | 20.5"
Option |  | TRANE | 4TTV0024A1 | H,TG25(6,9)36 | *UD2B060ACV3 | Expansion Valve | Non-Bleed | 19 | 13.5 | 23000 | 21 | HG | 126495353 | 24 | 36 | (E,G)25 | 22.5"
Option |  | TRANE | 4TTV0024A1 | H,TG30(6,9)24 | *UD2B060ACV3 | Expansion Valve | Non-Bleed | 19 | 12.5 | 21600 | 11 | HG | 126495466 | 24 | 24 | (E,G)30 | 12.5"
Option |  | TRANE | 4TTV0024A1 | H,TG31(6,9)24 | *UD2B060ACV3 | Expansion Valve | Non-Bleed | 19 | 13 | 23000 | 13 | HG | 126495418 | 24 | 24 | (E,G)31 | 16.5"
Option |  | TRANE | 4TTV0024A1 | H,TG31(6,9)30 | *UD2B060ACV3 | Expansion Valve | Non-Bleed | 19 | 13 | 23000 | 13 | HG | 126495418 | 24 | 30 | (E,G)31 | 16.5"
Option |  | TRANE | 4TTV0024A1 | H,TG32(6,9)24 | *UD2B060ACV3 | Expansion Valve | Non-Bleed | 19 | 13.5 | 23000 | 15 | HG | 126495423 | 24 | 24 | (E,G)32 | 16.5"
Option |  | TRANE | 4TTV0024A1 | H,TG32(6,9)30 | *UD2B060ACV3 | Expansion Valve | Non-Bleed | 19 | 13.5 | 23000 | 15 | HG | 126495423 | 24 | 30 | (E,G)32 | 16.5"
Option |  | TRANE | 4TTV0024A1 | H,TG32(6,9)36 | *UD2B060ACV3 | Expansion Valve | Non-Bleed | 19 | 13.5 | 23000 | 15 | HG | 126495423 | 24 | 36 | (E,G)32 | 16.5"
Option |  | TRANE | 4TTV0024A1 | H,TG33(6,9)24 | *UD2B060ACV3 | Expansion Valve | Non-Bleed | 19 | 13.5 | 23000 | 17 | HG | 126495430 | 24 | 24 | (E,G)33 | 18.5"
Option |  | TRANE | 4TTV0024A1 | H,TG33(6,9)30 | *UD2B060ACV3 | Expansion Valve | Non-Bleed | 19 | 13.5 | 23000 | 17 | HG | 126495430 | 24 | 30 | (E,G)33 | 18.5"
Option |  | TRANE | 4TTV0024A1 | H,TG33(6,9)36 | *UD2B060ACV3 | Expansion Valve | Non-Bleed | 19 | 13.5 | 23000 | 17 | HG | 126495430 | 24 | 36 | (E,G)33 | 18.5"
Option |  | TRANE | 4TTV0024A1 | H,TG34(6,9)30 | *UD2B060ACV3 | Expansion Valve | Non-Bleed | 19 | 13.5 | 23000 | 19 | HG | 126495439 | 24 | 30 | (E,G)34 | 20.5"
Option |  | TRANE | 4TTV0024A1 | H,TG34(6,9)36 | *UD2B060ACV3 | Expansion Valve | Non-Bleed | 19 | 13.5 | 23000 | 19 | HG | 126495439 | 24 | 36 | (E,G)34 | 20.5"
Option |  | TRANE | 4TTV0024A1 | H,TG35(6,9)36 | *UD2B060ACV3 | Expansion Valve | Non-Bleed | 19 | 13.5 | 23000 | 21 | HG | 126495445 | 24 | 36 | (E,G)35 | 22.5"
Option |  | TRANE | 4TTV0024A1 | H,TG36(6,9)36 | *UD2B060ACV3 | Expansion Valve | Non-Bleed | 20 | 13.5 | 22400 | 23 | HG | 126495453 | 24 | 36 | (E,G)36 | 25.5"
Option |  | TRANE | 4TTV0024A1 | H,TG37(6,9)36 | *UD2B060ACV3 | Expansion Valve | Non-Bleed | 20 | 13.5 | 22400 | 25 | HG | 126495458 | 24 | 36 | (E,G)37 | 25.5"
Option |  | TRANE | 4TTV0024A1 | H,TG47(6,9)24 | *UD2B060ACV3 | Expansion Valve | Non-Bleed | 20 | 13.5 | 22800 | 27 | HG | 126495530 | 24 | 24 | (E,G)47 | 29.5"
Option |  | TRANE | 4TTV0024A1 | H,TG47(6,9)30 | *UD2B060ACV3 | Expansion Valve | Non-Bleed | 20 | 13.5 | 22800 | 27 | HG | 126495530 | 24 | 30 | (E,G)47 | 29.5"
Option |  | TRANE | 4TTV0024A1 | H,TG47(6,9)36 | *UD2B060ACV3 | Expansion Valve | Non-Bleed | 20 | 13.5 | 22800 | 27 | HG | 126495530 | 24 | 36 | (E,G)47 | 29.5"
Option |  | TRANE | 4TTV0024A1 | H,TG48(6,9)36 | *UD2B060ACV3 | Expansion Valve | Non-Bleed | 20 | 13.5 | 23000 | 27 | HG | 126495461 | 24 | 36 | (E,G)48 | 27.5"
Option |  | TRANE | 4TTV0024A1 | H,TG53(6,9)24 | *UD2B060ACV3 | Expansion Valve | Non-Bleed | 20 | 13.5 | 22400 |  | HG | 126495486 | 24 | 24 | (E,G)53 | 31.5"
Option |  | TRANE | 4TTV0024A1 | H,TG53(6,9)30 | *UD2B060ACV3 | Expansion Valve | Non-Bleed | 20 | 13.5 | 22400 |  | HG | 126495486 | 24 | 30 | (E,G)53 | 31.5"
Option |  | TRANE | 4TTV0024A1 | H,TG53(6,9)36 | *UD2B060ACV3 | Expansion Valve | Non-Bleed | 20 | 13.5 | 22400 |  | HG | 126495486 | 24 | 36 | (E,G)53 | 31.5"
Option |  | TRANE | 4TTV0024A1 | H,TG57(6,9)24 | *UD2B060ACV3 | Expansion Valve | Non-Bleed | 20 | 13.5 | 22800 | 27 | HG | 126495530 | 24 | 24 | (E,G)57 | 27.5"
Option |  | TRANE | 4TTV0024A1 | H,TG57(6,9)30 | *UD2B060ACV3 | Expansion Valve | Non-Bleed | 20 | 13.5 | 22800 | 27 | HG | 126495530 | 24 | 30 | (E,G)57 | 27.5"
Option |  | TRANE | 4TTV0024A1 | H,TG57(6,9)36 | *UD2B060ACV3 | Expansion Valve | Non-Bleed | 20 | 13.5 | 22800 | 27 | HG | 126495530 | 24 | 36 | (E,G)57 | 27.5"
Option |  | TRANE | 4TTV0024A1 | H,TG80(6,9)24 | *UD2B060ACV3 | Expansion Valve | Non-Bleed | 20 | 13.5 | 22400 | 17 | HG | 126495562 | 24 | 24 | (E,G)80 | 20.5"
Option |  | TRANE | 4TTV0024A1 | H,TG80(6,9)30 | *UD2B060ACV3 | Expansion Valve | Non-Bleed | 20 | 13.5 | 22400 | 17 | HG | 126495562 | 24 | 30 | (E,G)80 | 20.5"
Option |  | TRANE | 4TTV0024A1 | H,TG80(6,9)36 | *UD2B060ACV3 | Expansion Valve | Non-Bleed | 20 | 13.5 | 22400 | 17 | HG | 126495562 | 24 | 36 | (E,G)80 | 20.5"
Option |  | TRANE | 4TTV0024A1 | H,TG81(6,9)24 | *UD2B060ACV3 | Expansion Valve | Non-Bleed | 20 | 13.5 | 23000 | 19 | HG | 126495564 | 24 | 24 | (E,G)81 | 20.5"
Option |  | TRANE | 4TTV0024A1 | H,TG81(6,9)30 | *UD2B060ACV3 | Expansion Valve | Non-Bleed | 20 | 13.5 | 23000 | 19 | HG | 126495564 | 24 | 30 | (E,G)81 | 20.5"
Option |  | TRANE | 4TTV0024A1 | H,TG81(6,9)36 | *UD2B060ACV3 | Expansion Valve | Non-Bleed | 20 | 13.5 | 23000 | 19 | HG | 126495564 | 24 | 36 | (E,G)81 | 20.5"
Option |  | TRANE | 4TTV0024A1 | H,TG82(6,9)24 | *UD2B060ACV3 | Expansion Valve | Non-Bleed | 20 | 13.5 | 23000 | 21 | HG | 126495566 | 24 | 24 | (E,G)82 | 22.5"
Option |  | TRANE | 4TTV0024A1 | H,TG82(6,9)30 | *UD2B060ACV3 | Expansion Valve | Non-Bleed | 20 | 13.5 | 23000 | 21 | HG | 126495566 | 24 | 30 | (E,G)82 | 22.5"
Option |  | TRANE | 4TTV0024A1 | H,TG82(6,9)36 | *UD2B060ACV3 | Expansion Valve | Non-Bleed | 20 | 13.5 | 23000 | 21 | HG | 126495566 | 24 | 36 | (E,G)82 | 22.5"
Option |  | TRANE | 4TTV0024A1 | H,TG83(6,9)24 | *UD2B060ACV3 | Expansion Valve | Non-Bleed | 20 | 13.5 | 22400 | 23 | HG | 126495546 | 24 | 24 | (E,G)83 | 25.5"
Option |  | TRANE | 4TTV0024A1 | H,TG83(6,9)30 | *UD2B060ACV3 | Expansion Valve | Non-Bleed | 20 | 13.5 | 22400 | 23 | HG | 126495546 | 24 | 30 | (E,G)83 | 25.5"
Option |  | TRANE | 4TTV0024A1 | H,TG83(6,9)36 | *UD2B060ACV3 | Expansion Valve | Non-Bleed | 20 | 13.5 | 22400 | 23 | HG | 126495546 | 24 | 36 | (E,G)83 | 25.5"
Option |  | TRANE | 4TTV0024A1 | H,TG85(6,9)24 | *UD2B060ACV3 | Expansion Valve | Non-Bleed | 20 | 13.5 | 23000 | 25 | HG | 126495552 | 24 | 24 | (E,G)85 | 27.5"
Option |  | TRANE | 4TTV0024A1 | H,TG85(6,9)30 | *UD2B060ACV3 | Expansion Valve | Non-Bleed | 20 | 13.5 | 23000 | 25 | HG | 126495552 | 24 | 30 | (E,G)85 | 27.5"
Option |  | TRANE | 4TTV0024A1 | H,TG85(6,9)36 | *UD2B060ACV3 | Expansion Valve | Non-Bleed | 20 | 13.5 | 23000 | 25 | HG | 126495552 | 24 | 36 | (E,G)85 | 27.5"
Option |  | TRANE | 4TTV0024A1 | H,TG87(6,9)24 | *UD2B060ACV3 | Expansion Valve | Non-Bleed | 20 | 13.5 | 23000 | 27 | HG | 126495556 | 24 | 24 | (E,G)87 | 27.5"
Option |  | TRANE | 4TTV0024A1 | H,TG87(6,9)30 | *UD2B060ACV3 | Expansion Valve | Non-Bleed | 20 | 13.5 | 23000 | 27 | HG | 126495556 | 24 | 30 | (E,G)87 | 27.5"
Option |  | TRANE | 4TTV0024A1 | H,TG87(6,9)36 | *UD2B060ACV3 | Expansion Valve | Non-Bleed | 20 | 13.5 | 23000 | 27 | HG | 126495556 | 24 | 36 | (E,G)87 | 27.5"
Option |  | TRANE | 4TTV0024A1 | H,TG25(6,9)36 | *UD2B100ACV3 | Expansion Valve | Non-Bleed | 18 | 12.2 | 21600 | 21 | HG | 126495579 | 24 | 36 | (E,G)25 | 22.5"
Option |  | TRANE | 4TTV0024A1 | H,TG32(6,9)24 | *UD2B100ACV3 | Expansion Valve | Non-Bleed | 18 | 12 | 21400 | 15 | HG | 126495631 | 24 | 24 | (E,G)32 | 16.5"
Option |  | TRANE | 4TTV0024A1 | H,TG32(6,9)30 | *UD2B100ACV3 | Expansion Valve | Non-Bleed | 18 | 12 | 21400 | 15 | HG | 126495631 | 24 | 30 | (E,G)32 | 16.5"
Option |  | TRANE | 4TTV0024A1 | H,TG32(6,9)36 | *UD2B100ACV3 | Expansion Valve | Non-Bleed | 18 | 12 | 21400 | 15 | HG | 126495631 | 24 | 36 | (E,G)32 | 16.5"
Option |  | TRANE | 4TTV0024A1 | H,TG33(6,9)24 | *UD2B100ACV3 | Expansion Valve | Non-Bleed | 18 | 12.2 | 21800 | 17 | HG | 126495636 | 24 | 24 | (E,G)33 | 18.5"
Option |  | TRANE | 4TTV0024A1 | H,TG33(6,9)30 | *UD2B100ACV3 | Expansion Valve | Non-Bleed | 18 | 12.2 | 21800 | 17 | HG | 126495636 | 24 | 30 | (E,G)33 | 18.5"
Option |  | TRANE | 4TTV0024A1 | H,TG33(6,9)36 | *UD2B100ACV3 | Expansion Valve | Non-Bleed | 18 | 12.2 | 21800 | 17 | HG | 126495636 | 24 | 36 | (E,G)33 | 18.5"
Option |  | TRANE | 4TTV0024A1 | H,TG34(6,9)30 | *UD2B100ACV3 | Expansion Valve | Non-Bleed | 18 | 12.5 | 22000 | 19 | HG | 126495645 | 24 | 30 | (E,G)34 | 20.5"
Option |  | TRANE | 4TTV0024A1 | H,TG34(6,9)36 | *UD2B100ACV3 | Expansion Valve | Non-Bleed | 18 | 12.5 | 22000 | 19 | HG | 126495645 | 24 | 36 | (E,G)34 | 20.5"
Option |  | TRANE | 4TTV0024A1 | H,TG35(6,9)36 | *UD2B100ACV3 | Expansion Valve | Non-Bleed | 18 | 12.5 | 22200 | 21 | HG | 126495651 | 24 | 36 | (E,G)35 | 22.5"
Option |  | TRANE | 4TTV0024A1 | H,TG36(6,9)36 | *UD2B100ACV3 | Expansion Valve | Non-Bleed | 18 | 12.5 | 22400 | 23 | HG | 126495659 | 24 | 36 | (E,G)36 | 25.5"
Option |  | TRANE | 4TTV0024A1 | H,TG37(6,9)36 | *UD2B100ACV3 | Expansion Valve | Non-Bleed | 18 | 12.5 | 22400 | 25 | HG | 126495664 | 24 | 36 | (E,G)37 | 25.5"
Option |  | TRANE | 4TTV0024A1 | H,TG47(6,9)24 | *UD2B100ACV3 | Expansion Valve | Non-Bleed | 19 | 13 | 22400 | 27 | HG | 126495734 | 24 | 24 | (E,G)47 | 29.5"
Option |  | TRANE | 4TTV0024A1 | H,TG47(6,9)30 | *UD2B100ACV3 | Expansion Valve | Non-Bleed | 19 | 13 | 22400 | 27 | HG | 126495734 | 24 | 30 | (E,G)47 | 29.5"
Option |  | TRANE | 4TTV0024A1 | H,TG47(6,9)36 | *UD2B100ACV3 | Expansion Valve | Non-Bleed | 19 | 13 | 22400 | 27 | HG | 126495734 | 24 | 36 | (E,G)47 | 29.5"
Option |  | TRANE | 4TTV0024A1 | H,TG48(6,9)36 | *UD2B100ACV3 | Expansion Valve | Non-Bleed | 18 | 13 | 22400 | 27 | HG | 126495667 | 24 | 36 | (E,G)48 | 27.5"
Option |  | TRANE | 4TTV0024A1 | H,TG53(6,9)24 | *UD2B100ACV3 | Expansion Valve | Non-Bleed | 18 | 13 | 22400 |  | HG | 126495690 | 24 | 24 | (E,G)53 | 31.5"
Option |  | TRANE | 4TTV0024A1 | H,TG53(6,9)30 | *UD2B100ACV3 | Expansion Valve | Non-Bleed | 18 | 13 | 22400 |  | HG | 126495690 | 24 | 30 | (E,G)53 | 31.5"
Option |  | TRANE | 4TTV0024A1 | H,TG53(6,9)36 | *UD2B100ACV3 | Expansion Valve | Non-Bleed | 18 | 13 | 22400 |  | HG | 126495690 | 24 | 36 | (E,G)53 | 31.5"
Option |  | TRANE | 4TTV0024A1 | H,TG57(6,9)24 | *UD2B100ACV3 | Expansion Valve | Non-Bleed | 19 | 13 | 22400 | 27 | HG | 126495734 | 24 | 24 | (E,G)57 | 27.5"
Option |  | TRANE | 4TTV0024A1 | H,TG57(6,9)30 | *UD2B100ACV3 | Expansion Valve | Non-Bleed | 19 | 13 | 22400 | 27 | HG | 126495734 | 24 | 30 | (E,G)57 | 27.5"
Option |  | TRANE | 4TTV0024A1 | H,TG57(6,9)36 | *UD2B100ACV3 | Expansion Valve | Non-Bleed | 19 | 13 | 22400 | 27 | HG | 126495734 | 24 | 36 | (E,G)57 | 27.5"
Option |  | TRANE | 4TTV0024A1 | H,TG80(6,9)24 | *UD2B100ACV3 | Expansion Valve | Non-Bleed | 18 | 12.5 | 22400 | 17 | HG | 126495766 | 24 | 24 | (E,G)80 | 20.5"
Option |  | TRANE | 4TTV0024A1 | H,TG80(6,9)30 | *UD2B100ACV3 | Expansion Valve | Non-Bleed | 18 | 12.5 | 22400 | 17 | HG | 126495766 | 24 | 30 | (E,G)80 | 20.5"
Option |  | TRANE | 4TTV0024A1 | H,TG80(6,9)36 | *UD2B100ACV3 | Expansion Valve | Non-Bleed | 18 | 12.5 | 22400 | 17 | HG | 126495766 | 24 | 36 | (E,G)80 | 20.5"
Option |  | TRANE | 4TTV0024A1 | H,TG81(6,9)24 | *UD2B100ACV3 | Expansion Valve | Non-Bleed | 18 | 12.5 | 22400 | 19 | HG | 126495768 | 24 | 24 | (E,G)81 | 20.5"
Option |  | TRANE | 4TTV0024A1 | H,TG81(6,9)30 | *UD2B100ACV3 | Expansion Valve | Non-Bleed | 18 | 12.5 | 22400 | 19 | HG | 126495768 | 24 | 30 | (E,G)81 | 20.5"
Option |  | TRANE | 4TTV0024A1 | H,TG81(6,9)36 | *UD2B100ACV3 | Expansion Valve | Non-Bleed | 18 | 12.5 | 22400 | 19 | HG | 126495768 | 24 | 36 | (E,G)81 | 20.5"
Option |  | TRANE | 4TTV0024A1 | H,TG82(6,9)24 | *UD2B100ACV3 | Expansion Valve | Non-Bleed | 18 | 13 | 22400 | 21 | HG | 126495770 | 24 | 24 | (E,G)82 | 22.5"
Option |  | TRANE | 4TTV0024A1 | H,TG82(6,9)30 | *UD2B100ACV3 | Expansion Valve | Non-Bleed | 18 | 13 | 22400 | 21 | HG | 126495770 | 24 | 30 | (E,G)82 | 22.5"
Option |  | TRANE | 4TTV0024A1 | H,TG82(6,9)36 | *UD2B100ACV3 | Expansion Valve | Non-Bleed | 18 | 13 | 22400 | 21 | HG | 126495770 | 24 | 36 | (E,G)82 | 22.5"
Option |  | TRANE | 4TTV0024A1 | H,TG83(6,9)24 | *UD2B100ACV3 | Expansion Valve | Non-Bleed | 18 | 13 | 22400 | 23 | HG | 126495750 | 24 | 24 | (E,G)83 | 25.5"
Option |  | TRANE | 4TTV0024A1 | H,TG83(6,9)30 | *UD2B100ACV3 | Expansion Valve | Non-Bleed | 18 | 13 | 22400 | 23 | HG | 126495750 | 24 | 30 | (E,G)83 | 25.5"
Option |  | TRANE | 4TTV0024A1 | H,TG83(6,9)36 | *UD2B100ACV3 | Expansion Valve | Non-Bleed | 18 | 13 | 22400 | 23 | HG | 126495750 | 24 | 36 | (E,G)83 | 25.5"
Option |  | TRANE | 4TTV0024A1 | H,TG85(6,9)24 | *UD2B100ACV3 | Expansion Valve | Non-Bleed | 19 | 13 | 22400 | 25 | HG | 126495756 | 24 | 24 | (E,G)85 | 27.5"
Option |  | TRANE | 4TTV0024A1 | H,TG85(6,9)30 | *UD2B100ACV3 | Expansion Valve | Non-Bleed | 19 | 13 | 22400 | 25 | HG | 126495756 | 24 | 30 | (E,G)85 | 27.5"
Option |  | TRANE | 4TTV0024A1 | H,TG85(6,9)36 | *UD2B100ACV3 | Expansion Valve | Non-Bleed | 19 | 13 | 22400 | 25 | HG | 126495756 | 24 | 36 | (E,G)85 | 27.5"
Option |  | TRANE | 4TTV0024A1 | H,TG87(6,9)24 | *UD2B100ACV3 | Expansion Valve | Non-Bleed | 19 | 13 | 22400 | 27 | HG | 126495760 | 24 | 24 | (E,G)87 | 27.5"
Option |  | TRANE | 4TTV0024A1 | H,TG87(6,9)30 | *UD2B100ACV3 | Expansion Valve | Non-Bleed | 19 | 13 | 22400 | 27 | HG | 126495760 | 24 | 30 | (E,G)87 | 27.5"
Option |  | TRANE | 4TTV0024A1 | H,TG87(6,9)36 | *UD2B100ACV3 | Expansion Valve | Non-Bleed | 19 | 13 | 22400 | 27 | HG | 126495760 | 24 | 36 | (E,G)87 | 27.5"
Option |  | TRANE | 4TTV0024A1 | H,TG25(6,9)36 | *UHMB060ACV3 | Expansion Valve | Non-Bleed | 17 | 12.2 | 21600 | 21 | HG | 126495783 | 24 | 36 | (E,G)25 | 22.5"
Option |  | TRANE | 4TTV0024A1 | H,TG32(6,9)24 | *UHMB060ACV3 | Expansion Valve | Non-Bleed | 17 | 12.2 | 21400 | 15 | HG | 126495835 | 24 | 24 | (E,G)32 | 16.5"
Option |  | TRANE | 4TTV0024A1 | H,TG32(6,9)30 | *UHMB060ACV3 | Expansion Valve | Non-Bleed | 17 | 12.2 | 21400 | 15 | HG | 126495835 | 24 | 30 | (E,G)32 | 16.5"
Option |  | TRANE | 4TTV0024A1 | H,TG32(6,9)36 | *UHMB060ACV3 | Expansion Valve | Non-Bleed | 17 | 12.2 | 21400 | 15 | HG | 126495835 | 24 | 36 | (E,G)32 | 16.5"
Option |  | TRANE | 4TTV0024A1 | H,TG33(6,9)24 | *UHMB060ACV3 | Expansion Valve | Non-Bleed | 18 | 12.5 | 21600 | 17 | HG | 126495840 | 24 | 24 | (E,G)33 | 18.5"
Option |  | TRANE | 4TTV0024A1 | H,TG33(6,9)30 | *UHMB060ACV3 | Expansion Valve | Non-Bleed | 18 | 12.5 | 21600 | 17 | HG | 126495840 | 24 | 30 | (E,G)33 | 18.5"
Option |  | TRANE | 4TTV0024A1 | H,TG33(6,9)36 | *UHMB060ACV3 | Expansion Valve | Non-Bleed | 18 | 12.5 | 21600 | 17 | HG | 126495840 | 24 | 36 | (E,G)33 | 18.5"
Option |  | TRANE | 4TTV0024A1 | H,TG34(6,9)30 | *UHMB060ACV3 | Expansion Valve | Non-Bleed | 18 | 12.5 | 21600 | 19 | HG | 126495849 | 24 | 30 | (E,G)34 | 20.5"
Option |  | TRANE | 4TTV0024A1 | H,TG34(6,9)36 | *UHMB060ACV3 | Expansion Valve | Non-Bleed | 18 | 12.5 | 21600 | 19 | HG | 126495849 | 24 | 36 | (E,G)34 | 20.5"
Option |  | TRANE | 4TTV0024A1 | H,TG35(6,9)36 | *UHMB060ACV3 | Expansion Valve | Non-Bleed | 18 | 12.5 | 21600 | 21 | HG | 126495855 | 24 | 36 | (E,G)35 | 22.5"
Option |  | TRANE | 4TTV0024A1 | H,TG36(6,9)36 | *UHMB060ACV3 | Expansion Valve | Non-Bleed | 18 | 13 | 21600 | 23 | HG | 126495863 | 24 | 36 | (E,G)36 | 25.5"
Option |  | TRANE | 4TTV0024A1 | H,TG37(6,9)36 | *UHMB060ACV3 | Expansion Valve | Non-Bleed | 18 | 13 | 21600 | 25 | HG | 126495868 | 24 | 36 | (E,G)37 | 25.5"
Option |  | TRANE | 4TTV0024A1 | H,TG47(6,9)24 | *UHMB060ACV3 | Expansion Valve | Non-Bleed | 18 | 13.5 | 22000 | 27 | HG | 126495938 | 24 | 24 | (E,G)47 | 29.5"
Option |  | TRANE | 4TTV0024A1 | H,TG47(6,9)30 | *UHMB060ACV3 | Expansion Valve | Non-Bleed | 18 | 13.5 | 22000 | 27 | HG | 126495938 | 24 | 30 | (E,G)47 | 29.5"
Option |  | TRANE | 4TTV0024A1 | H,TG47(6,9)36 | *UHMB060ACV3 | Expansion Valve | Non-Bleed | 18 | 13.5 | 22000 | 27 | HG | 126495938 | 24 | 36 | (E,G)47 | 29.5"
Option |  | TRANE | 4TTV0024A1 | H,TG48(6,9)36 | *UHMB060ACV3 | Expansion Valve | Non-Bleed | 18 | 13 | 21600 | 27 | HG | 126495871 | 24 | 36 | (E,G)48 | 27.5"
Option |  | TRANE | 4TTV0024A1 | H,TG53(6,9)24 | *UHMB060ACV3 | Expansion Valve | Non-Bleed | 18 | 13 | 22000 |  | HG | 126495894 | 24 | 24 | (E,G)53 | 31.5"
Option |  | TRANE | 4TTV0024A1 | H,TG53(6,9)30 | *UHMB060ACV3 | Expansion Valve | Non-Bleed | 18 | 13 | 22000 |  | HG | 126495894 | 24 | 30 | (E,G)53 | 31.5"
Option |  | TRANE | 4TTV0024A1 | H,TG53(6,9)36 | *UHMB060ACV3 | Expansion Valve | Non-Bleed | 18 | 13 | 22000 |  | HG | 126495894 | 24 | 36 | (E,G)53 | 31.5"
Option |  | TRANE | 4TTV0024A1 | H,TG57(6,9)24 | *UHMB060ACV3 | Expansion Valve | Non-Bleed | 18 | 13.5 | 22000 | 27 | HG | 126495938 | 24 | 24 | (E,G)57 | 27.5"
Option |  | TRANE | 4TTV0024A1 | H,TG57(6,9)30 | *UHMB060ACV3 | Expansion Valve | Non-Bleed | 18 | 13.5 | 22000 | 27 | HG | 126495938 | 24 | 30 | (E,G)57 | 27.5"
Option |  | TRANE | 4TTV0024A1 | H,TG57(6,9)36 | *UHMB060ACV3 | Expansion Valve | Non-Bleed | 18 | 13.5 | 22000 | 27 | HG | 126495938 | 24 | 36 | (E,G)57 | 27.5"
Option |  | TRANE | 4TTV0024A1 | H,TG80(6,9)24 | *UHMB060ACV3 | Expansion Valve | Non-Bleed | 18 | 13 | 21600 | 17 | HG | 126495968 | 24 | 24 | (E,G)80 | 20.5"
Option |  | TRANE | 4TTV0024A1 | H,TG80(6,9)30 | *UHMB060ACV3 | Expansion Valve | Non-Bleed | 18 | 13 | 21600 | 17 | HG | 126495968 | 24 | 30 | (E,G)80 | 20.5"
Option |  | TRANE | 4TTV0024A1 | H,TG80(6,9)36 | *UHMB060ACV3 | Expansion Valve | Non-Bleed | 18 | 13 | 21600 | 17 | HG | 126495968 | 24 | 36 | (E,G)80 | 20.5"
Option |  | TRANE | 4TTV0024A1 | H,TG81(6,9)24 | *UHMB060ACV3 | Expansion Valve | Non-Bleed | 18 | 13 | 21800 | 19 | HG | 126495970 | 24 | 24 | (E,G)81 | 20.5"
Option |  | TRANE | 4TTV0024A1 | H,TG81(6,9)30 | *UHMB060ACV3 | Expansion Valve | Non-Bleed | 18 | 13 | 21800 | 19 | HG | 126495970 | 24 | 30 | (E,G)81 | 20.5"
Option |  | TRANE | 4TTV0024A1 | H,TG81(6,9)36 | *UHMB060ACV3 | Expansion Valve | Non-Bleed | 18 | 13 | 21800 | 19 | HG | 126495970 | 24 | 36 | (E,G)81 | 20.5"
Option |  | TRANE | 4TTV0024A1 | H,TG82(6,9)24 | *UHMB060ACV3 | Expansion Valve | Non-Bleed | 18 | 13 | 22000 | 21 | HG | 126495972 | 24 | 24 | (E,G)82 | 22.5"
Option |  | TRANE | 4TTV0024A1 | H,TG82(6,9)30 | *UHMB060ACV3 | Expansion Valve | Non-Bleed | 18 | 13 | 22000 | 21 | HG | 126495972 | 24 | 30 | (E,G)82 | 22.5"
Option |  | TRANE | 4TTV0024A1 | H,TG82(6,9)36 | *UHMB060ACV3 | Expansion Valve | Non-Bleed | 18 | 13 | 22000 | 21 | HG | 126495972 | 24 | 36 | (E,G)82 | 22.5"
Option |  | TRANE | 4TTV0024A1 | H,TG83(6,9)24 | *UHMB060ACV3 | Expansion Valve | Non-Bleed | 18 | 13 | 21600 | 23 | HG | 126495954 | 24 | 24 | (E,G)83 | 25.5"
Option |  | TRANE | 4TTV0024A1 | H,TG83(6,9)30 | *UHMB060ACV3 | Expansion Valve | Non-Bleed | 18 | 13 | 21600 | 23 | HG | 126495954 | 24 | 30 | (E,G)83 | 25.5"
Option |  | TRANE | 4TTV0024A1 | H,TG83(6,9)36 | *UHMB060ACV3 | Expansion Valve | Non-Bleed | 18 | 13 | 21600 | 23 | HG | 126495954 | 24 | 36 | (E,G)83 | 25.5"
Option |  | TRANE | 4TTV0024A1 | H,TG85(6,9)24 | *UHMB060ACV3 | Expansion Valve | Non-Bleed | 18 | 13.5 | 22000 | 25 | HG | 126495960 | 24 | 24 | (E,G)85 | 27.5"
Option |  | TRANE | 4TTV0024A1 | H,TG85(6,9)30 | *UHMB060ACV3 | Expansion Valve | Non-Bleed | 18 | 13.5 | 22000 | 25 | HG | 126495960 | 24 | 30 | (E,G)85 | 27.5"
Option |  | TRANE | 4TTV0024A1 | H,TG85(6,9)36 | *UHMB060ACV3 | Expansion Valve | Non-Bleed | 18 | 13.5 | 22000 | 25 | HG | 126495960 | 24 | 36 | (E,G)85 | 27.5"
Option |  | TRANE | 4TTV0024A1 | H,TG24(6,9)36 | *UHMB080ACV3 | Expansion Valve | Non-Bleed | 17 | 12.5 | 21400 | 19 | HG | 126495988 | 24 | 36 | (E,G)24 | 20.5"
Option |  | TRANE | 4TTV0024A1 | H,TG25(6,9)36 | *UHMB080ACV3 | Expansion Valve | Non-Bleed | 17 | 12.5 | 21800 | 21 | HG | 126495991 | 24 | 36 | (E,G)25 | 22.5"
Option |  | TRANE | 4TTV0024A1 | H,TG32(6,9)24 | *UHMB080ACV3 | Expansion Valve | Non-Bleed | 17 | 12.5 | 21600 | 15 | HG | 126496046 | 24 | 24 | (E,G)32 | 16.5"
Option |  | TRANE | 4TTV0024A1 | H,TG32(6,9)30 | *UHMB080ACV3 | Expansion Valve | Non-Bleed | 17 | 12.5 | 21600 | 15 | HG | 126496046 | 24 | 30 | (E,G)32 | 16.5"
Option |  | TRANE | 4TTV0024A1 | H,TG32(6,9)36 | *UHMB080ACV3 | Expansion Valve | Non-Bleed | 17 | 12.5 | 21600 | 15 | HG | 126496046 | 24 | 36 | (E,G)32 | 16.5"
Option |  | TRANE | 4TTV0024A1 | H,TG33(6,9)24 | *UHMB080ACV3 | Expansion Valve | Non-Bleed | 17 | 12.5 | 21800 | 17 | HG | 126496051 | 24 | 24 | (E,G)33 | 18.5"
Option |  | TRANE | 4TTV0024A1 | H,TG33(6,9)30 | *UHMB080ACV3 | Expansion Valve | Non-Bleed | 17 | 12.5 | 21800 | 17 | HG | 126496051 | 24 | 30 | (E,G)33 | 18.5"
Option |  | TRANE | 4TTV0024A1 | H,TG33(6,9)36 | *UHMB080ACV3 | Expansion Valve | Non-Bleed | 17 | 12.5 | 21800 | 17 | HG | 126496051 | 24 | 36 | (E,G)33 | 18.5"
Option |  | TRANE | 4TTV0024A1 | H,TG34(6,9)30 | *UHMB080ACV3 | Expansion Valve | Non-Bleed | 17 | 12.5 | 21800 | 19 | HG | 126496060 | 24 | 30 | (E,G)34 | 20.5"
Option |  | TRANE | 4TTV0024A1 | H,TG34(6,9)36 | *UHMB080ACV3 | Expansion Valve | Non-Bleed | 17 | 12.5 | 21800 | 19 | HG | 126496060 | 24 | 36 | (E,G)34 | 20.5"
Option |  | TRANE | 4TTV0024A1 | H,TG35(6,9)36 | *UHMB080ACV3 | Expansion Valve | Non-Bleed | 18 | 13 | 21800 | 21 | HG | 126496066 | 24 | 36 | (E,G)35 | 22.5"
Option |  | TRANE | 4TTV0024A1 | H,TG36(6,9)36 | *UHMB080ACV3 | Expansion Valve | Non-Bleed | 18 | 13 | 21800 | 23 | HG | 126496074 | 24 | 36 | (E,G)36 | 25.5"
Option |  | TRANE | 4TTV0024A1 | H,TG37(6,9)36 | *UHMB080ACV3 | Expansion Valve | Non-Bleed | 18 | 13 | 22200 | 25 | HG | 126496079 | 24 | 36 | (E,G)37 | 25.5"
Option |  | TRANE | 4TTV0024A1 | H,TG47(6,9)24 | *UHMB080ACV3 | Expansion Valve | Non-Bleed | 18 | 13.5 | 22400 | 27 | HG | 126496149 | 24 | 24 | (E,G)47 | 29.5"
Option |  | TRANE | 4TTV0024A1 | H,TG47(6,9)30 | *UHMB080ACV3 | Expansion Valve | Non-Bleed | 18 | 13.5 | 22400 | 27 | HG | 126496149 | 24 | 30 | (E,G)47 | 29.5"
Option |  | TRANE | 4TTV0024A1 | H,TG47(6,9)36 | *UHMB080ACV3 | Expansion Valve | Non-Bleed | 18 | 13.5 | 22400 | 27 | HG | 126496149 | 24 | 36 | (E,G)47 | 29.5"
Option |  | TRANE | 4TTV0024A1 | H,TG48(6,9)36 | *UHMB080ACV3 | Expansion Valve | Non-Bleed | 18 | 13.5 | 21800 | 27 | HG | 126496082 | 24 | 36 | (E,G)48 | 27.5"
Option |  | TRANE | 4TTV0024A1 | H,TG53(6,9)24 | *UHMB080ACV3 | Expansion Valve | Non-Bleed | 18 | 13.5 | 21800 |  | HG | 126496105 | 24 | 24 | (E,G)53 | 31.5"
Option |  | TRANE | 4TTV0024A1 | H,TG53(6,9)30 | *UHMB080ACV3 | Expansion Valve | Non-Bleed | 18 | 13.5 | 21800 |  | HG | 126496105 | 24 | 30 | (E,G)53 | 31.5"
Option |  | TRANE | 4TTV0024A1 | H,TG53(6,9)36 | *UHMB080ACV3 | Expansion Valve | Non-Bleed | 18 | 13.5 | 21800 |  | HG | 126496105 | 24 | 36 | (E,G)53 | 31.5"
Option |  | TRANE | 4TTV0024A1 | H,TG57(6,9)24 | *UHMB080ACV3 | Expansion Valve | Non-Bleed | 18 | 13.5 | 22400 | 27 | HG | 126496149 | 24 | 24 | (E,G)57 | 27.5"
Option |  | TRANE | 4TTV0024A1 | H,TG57(6,9)30 | *UHMB080ACV3 | Expansion Valve | Non-Bleed | 18 | 13.5 | 22400 | 27 | HG | 126496149 | 24 | 30 | (E,G)57 | 27.5"
Option |  | TRANE | 4TTV0024A1 | H,TG57(6,9)36 | *UHMB080ACV3 | Expansion Valve | Non-Bleed | 18 | 13.5 | 22400 | 27 | HG | 126496149 | 24 | 36 | (E,G)57 | 27.5"
Option |  | TRANE | 4TTV0024A1 | H,TG80(6,9)24 | *UHMB080ACV3 | Expansion Valve | Non-Bleed | 18 | 13 | 21800 | 17 | HG | 126496177 | 24 | 24 | (E,G)80 | 20.5"
Option |  | TRANE | 4TTV0024A1 | H,TG80(6,9)30 | *UHMB080ACV3 | Expansion Valve | Non-Bleed | 18 | 13 | 21800 | 17 | HG | 126496177 | 24 | 30 | (E,G)80 | 20.5"
Option |  | TRANE | 4TTV0024A1 | H,TG80(6,9)36 | *UHMB080ACV3 | Expansion Valve | Non-Bleed | 18 | 13 | 21800 | 17 | HG | 126496177 | 24 | 36 | (E,G)80 | 20.5"
Option |  | TRANE | 4TTV0024A1 | H,TG81(6,9)24 | *UHMB080ACV3 | Expansion Valve | Non-Bleed | 18 | 13 | 21800 | 19 | HG | 126496179 | 24 | 24 | (E,G)81 | 20.5"
Option |  | TRANE | 4TTV0024A1 | H,TG81(6,9)30 | *UHMB080ACV3 | Expansion Valve | Non-Bleed | 18 | 13 | 21800 | 19 | HG | 126496179 | 24 | 30 | (E,G)81 | 20.5"
Option |  | TRANE | 4TTV0024A1 | H,TG81(6,9)36 | *UHMB080ACV3 | Expansion Valve | Non-Bleed | 18 | 13 | 21800 | 19 | HG | 126496179 | 24 | 36 | (E,G)81 | 20.5"
Option |  | TRANE | 4TTV0024A1 | H,TG82(6,9)24 | *UHMB080ACV3 | Expansion Valve | Non-Bleed | 18 | 13.5 | 21800 | 21 | HG | 126496181 | 24 | 24 | (E,G)82 | 22.5"
Option |  | TRANE | 4TTV0024A1 | H,TG82(6,9)30 | *UHMB080ACV3 | Expansion Valve | Non-Bleed | 18 | 13.5 | 21800 | 21 | HG | 126496181 | 24 | 30 | (E,G)82 | 22.5"
Option |  | TRANE | 4TTV0024A1 | H,TG82(6,9)36 | *UHMB080ACV3 | Expansion Valve | Non-Bleed | 18 | 13.5 | 21800 | 21 | HG | 126496181 | 24 | 36 | (E,G)82 | 22.5"
Option |  | TRANE | 4TTV0024A1 | H,TG85(6,9)24 | *UHMB080ACV3 | Expansion Valve | Non-Bleed | 18 | 13.5 | 21800 | 25 | HG | 126496169 | 24 | 24 | (E,G)85 | 27.5"
Option |  | TRANE | 4TTV0024A1 | H,TG85(6,9)30 | *UHMB080ACV3 | Expansion Valve | Non-Bleed | 18 | 13.5 | 21800 | 25 | HG | 126496169 | 24 | 30 | (E,G)85 | 27.5"
Option |  | TRANE | 4TTV0024A1 | H,TG85(6,9)36 | *UHMB080ACV3 | Expansion Valve | Non-Bleed | 18 | 13.5 | 21800 | 25 | HG | 126496169 | 24 | 36 | (E,G)85 | 27.5"
Option |  | TRANE | 4TTV0024A1 | H,TG87(6,9)24 | *UHMB080ACV3 | Expansion Valve | Non-Bleed | 18 | 13.5 | 21800 | 27 | HG | 126496172 | 24 | 24 | (E,G)87 | 27.5"
Option |  | TRANE | 4TTV0024A1 | H,TG87(6,9)30 | *UHMB080ACV3 | Expansion Valve | Non-Bleed | 18 | 13.5 | 21800 | 27 | HG | 126496172 | 24 | 30 | (E,G)87 | 27.5"
Option |  | TRANE | 4TTV0024A1 | H,TG87(6,9)36 | *UHMB080ACV3 | Expansion Valve | Non-Bleed | 18 | 13.5 | 21800 | 27 | HG | 126496172 | 24 | 36 | (E,G)87 | 27.5"
Option |  | TRANE | 4TTV0036A1 | H,TG34(6,9)36 | *DD2B060ACV3 | Expansion Valve | Non-Bleed | 20 | 12.2 | 32200 | 19 | HG | 126496221 | 36 | 36 | (E,G)34 | 20.5"
Option |  | TRANE | 4TTV0036A1 | H,TG35(6,9)36 | *DD2B060ACV3 | Expansion Valve | Non-Bleed | 20 | 12.5 | 32600 | 21 | HG | 126496225 | 36 | 36 | (E,G)35 | 22.5"
Option |  | TRANE | 4TTV0036A1 | H,TG36(6,9)36 | *DD2B060ACV3 | Expansion Valve | Non-Bleed | 20 | 12.5 | 32800 | 23 | HG | 126496233 | 36 | 36 | (E,G)36 | 25.5"
Option |  | TRANE | 4TTV0036A1 | H,TG37(6,9)36 | *DD2B060ACV3 | Expansion Valve | Non-Bleed | 20 | 12.5 | 33200 | 25 | HG | 126496238 | 36 | 36 | (E,G)37 | 25.5"
Option |  | TRANE | 4TTV0036A1 | H,TG43636 | *DD2B060ACV3 | Expansion Valve | Non-Bleed | 21 | 13 | 33200 | 27 | HG | 126496348 | 36 |  | (E,G)43 | 27.5"
Option |  | TRANE | 4TTV0036A1 | H,TG47(6,9)36 | *DD2B060ACV3 | Expansion Valve | Non-Bleed | 20 | 13 | 33200 | 27 | HG | 126496308 | 36 | 36 | (E,G)47 | 29.5"
Option |  | TRANE | 4TTV0036A1 | H,TG48(6,9)36 | *DD2B060ACV3 | Expansion Valve | Non-Bleed | 20 | 12.5 | 33200 | 27 | HG | 126496241 | 36 | 36 | (E,G)48 | 27.5"
Option |  | TRANE | 4TTV0036A1 | H,TG53(6,9)36 | *DD2B060ACV3 | Expansion Valve | Non-Bleed | 20 | 13 | 33200 |  | HG | 126496264 | 36 | 36 | (E,G)53 | 31.5"
Option |  | TRANE | 4TTV0036A1 | H,TG57(6,9)36 | *DD2B060ACV3 | Expansion Valve | Non-Bleed | 20 | 13 | 33200 | 27 | HG | 126496308 | 36 | 36 | (E,G)57 | 27.5"
Option |  | TRANE | 4TTV0036A1 | H,TG80(6,9)36 | *DD2B060ACV3 | Expansion Valve | Non-Bleed | 20 | 12.5 | 33200 | 17 | HG | 126496340 | 36 | 36 | (E,G)80 | 20.5"
Option |  | TRANE | 4TTV0036A1 | H,TG81(6,9)36 | *DD2B060ACV3 | Expansion Valve | Non-Bleed | 20 | 12.5 | 33200 | 19 | HG | 126496342 | 36 | 36 | (E,G)81 | 20.5"
Option |  | TRANE | 4TTV0036A1 | H,TG82(6,9)36 | *DD2B060ACV3 | Expansion Valve | Non-Bleed | 20 | 13 | 33200 | 21 | HG | 126496344 | 36 | 36 | (E,G)82 | 22.5"
Option |  | TRANE | 4TTV0036A1 | H,TG83(6,9)36 | *DD2B060ACV3 | Expansion Valve | Non-Bleed | 19 | 12.5 | 32600 | 23 | HG | 126496324 | 36 | 36 | (E,G)83 | 25.5"
Option |  | TRANE | 4TTV0036A1 | H,TG85(6,9)36 | *DD2B060ACV3 | Expansion Valve | Non-Bleed | 19 | 12.5 | 32600 | 25 | HG | 126496330 | 36 | 36 | (E,G)85 | 27.5"
Option |  | TRANE | 4TTV0036A1 | H,TG87(6,9)36 | *DD2B060ACV3 | Expansion Valve | Non-Bleed | 20 | 13 | 33200 | 27 | HG | 126496334 | 36 | 36 | (E,G)87 | 27.5"
Option |  | TRANE | 4TTV0036A1 | H,TG33(6,9)36 | *DD2B080ACV3 | Expansion Valve | Non-Bleed | 19 | 12.2 | 32200 | 17 | HG | 126496382 | 36 | 36 | (E,G)33 | 18.5"
Option |  | TRANE | 4TTV0036A1 | H,TG34(6,9)36 | *DD2B080ACV3 | Expansion Valve | Non-Bleed | 20 | 12.2 | 32600 | 19 | HG | 126496391 | 36 | 36 | (E,G)34 | 20.5"
Option |  | TRANE | 4TTV0036A1 | H,TG35(6,9)36 | *DD2B080ACV3 | Expansion Valve | Non-Bleed | 20 | 12.5 | 33000 | 21 | HG | 126496397 | 36 | 36 | (E,G)35 | 22.5"
Option |  | TRANE | 4TTV0036A1 | H,TG36(6,9)36 | *DD2B080ACV3 | Expansion Valve | Non-Bleed | 20 | 12.5 | 33200 | 23 | HG | 126496405 | 36 | 36 | (E,G)36 | 25.5"
Option |  | TRANE | 4TTV0036A1 | H,TG37(6,9)36 | *DD2B080ACV3 | Expansion Valve | Non-Bleed | 20 | 12.5 | 33600 | 25 | HG | 126496410 | 36 | 36 | (E,G)37 | 25.5"
Option |  | TRANE | 4TTV0036A1 | H,TG43636 | *DD2B080ACV3 | Expansion Valve | Non-Bleed | 21 | 13 | 33600 | 27 | HG | 126496520 | 36 |  | (E,G)43 | 27.5"
Option | 6970179 | TRANE | 4TTV0036A1 | H,TG47(6,9)36 | *DD2B080ACV3 | Expansion Valve | Non-Bleed | 20 | 12.5 | 33000 | 27 | HG | 126496480 | 36 | 36 | (E,G)47 | 29.5"
Option |  | TRANE | 4TTV0036A1 | H,TG48(6,9)36 | *DD2B080ACV3 | Expansion Valve | Non-Bleed | 20 | 12.5 | 32400 | 27 | HG | 126496413 | 36 | 36 | (E,G)48 | 27.5"
Option |  | TRANE | 4TTV0036A1 | H,TG53(6,9)36 | *DD2B080ACV3 | Expansion Valve | Non-Bleed | 20 | 13 | 33600 |  | HG | 126496436 | 36 | 36 | (E,G)53 | 31.5"
Option |  | TRANE | 4TTV0036A1 | H,TG57(6,9)36 | *DD2B080ACV3 | Expansion Valve | Non-Bleed | 20 | 13 | 33600 | 27 | HG | 126496480 | 36 | 36 | (E,G)57 | 27.5"
Option | 6970180 | TRANE | 4TTV0036A1 | H,TG80(6,9)36 | *DD2B080ACV3 | Expansion Valve | Non-Bleed | 20 | 12 | 32200 | 17 | HG | 126496512 | 36 | 36 | (E,G)80 | 20.5"
Option | 6970181 | TRANE | 4TTV0036A1 | H,TG81(6,9)36 | *DD2B080ACV3 | Expansion Valve | Non-Bleed | 20 | 12.5 | 32600 | 19 | HG | 126496514 | 36 | 36 | (E,G)81 | 20.5"
Option | 6970182 | TRANE | 4TTV0036A1 | H,TG82(6,9)36 | *DD2B080ACV3 | Expansion Valve | Non-Bleed | 20 | 12.5 | 32800 | 21 | HG | 126496516 | 36 | 36 | (E,G)82 | 22.5"
Option |  | TRANE | 4TTV0036A1 | H,TG83(6,9)36 | *DD2B080ACV3 | Expansion Valve | Non-Bleed | 20 | 13 | 33600 | 23 | HG | 126496496 | 36 | 36 | (E,G)83 | 25.5"
Option |  | TRANE | 4TTV0036A1 | H,TG85(6,9)36 | *DD2B080ACV3 | Expansion Valve | Non-Bleed | 20 | 13 | 33600 | 25 | HG | 126496502 | 36 | 36 | (E,G)85 | 27.5"
Option |  | TRANE | 4TTV0036A1 | H,TG87(6,9)36 | *DD2B080ACV3 | Expansion Valve | Non-Bleed | 20 | 13 | 33600 | 27 | HG | 126496506 | 36 | 36 | (E,G)87 | 27.5"
Option |  | TRANE | 4TTV0036A1 | H,TG24(6,9)36 | *DD2C100ACV5 | Expansion Valve | Non-Bleed | 19 | 11.7 | 32000 | 19 | HG | 126496532 | 36 | 36 | (E,G)24 | 20.5"
Option |  | TRANE | 4TTV0036A1 | H,TG25(6,9)36 | *DD2C100ACV5 | Expansion Valve | Non-Bleed | 19 | 12.2 | 32600 | 21 | HG | 126496537 | 36 | 36 | (E,G)25 | 22.5"
Option |  | TRANE | 4TTV0036A1 | H,TG32(6,9)36 | *DD2C100ACV5 | Expansion Valve | Non-Bleed | 19 | 12.5 | 33400 | 15 | HG | 126496596 | 36 | 36 | (E,G)32 | 16.5"
Option |  | TRANE | 4TTV0036A1 | H,TG33(6,9)36 | *DD2C100ACV5 | Expansion Valve | Non-Bleed | 19 | 12.5 | 33800 | 17 | HG | 126496601 | 36 | 36 | (E,G)33 | 18.5"
Option |  | TRANE | 4TTV0036A1 | H,TG34(6,9)36 | *DD2C100ACV5 | Expansion Valve | Non-Bleed | 20 | 12.5 | 34400 | 19 | HG | 126496610 | 36 | 36 | (E,G)34 | 20.5"
Option |  | TRANE | 4TTV0036A1 | H,TG35(6,9)36 | *DD2C100ACV5 | Expansion Valve | Non-Bleed | 20 | 13 | 34800 | 21 | HG | 126496616 | 36 | 36 | (E,G)35 | 22.5"
Option |  | TRANE | 4TTV0036A1 | H,TG36(6,9)36 | *DD2C100ACV5 | Expansion Valve | Non-Bleed | 20 | 13 | 35000 | 23 | HG | 126496624 | 36 | 36 | (E,G)36 | 25.5"
Option |  | TRANE | 4TTV0036A1 | H,TG37(6,9)36 | *DD2C100ACV5 | Expansion Valve | Non-Bleed | 20 | 13 | 35400 | 25 | HG | 126496629 | 36 | 36 | (E,G)37 | 25.5"
Option |  | TRANE | 4TTV0036A1 | H,TG43636 | *DD2C100ACV5 | Expansion Valve | Non-Bleed | 21 | 13.5 | 35400 | 27 | HG | 126496737 | 36 |  | (E,G)43 | 27.5"
Option | 6970183 | TRANE | 4TTV0036A1 | H,TG47(6,9)36 | *DD2C100ACV5 | Expansion Valve | Non-Bleed | 20 | 12.5 | 33400 | 27 | HG | 126496699 | 36 | 36 | (E,G)47 | 29.5"
Option |  | TRANE | 4TTV0036A1 | H,TG48(6,9)36 | *DD2C100ACV5 | Expansion Valve | Non-Bleed | 20 | 13 | 35400 | 27 | HG | 126496632 | 36 | 36 | (E,G)48 | 27.5"
Option |  | TRANE | 4TTV0036A1 | H,TG53(6,9)36 | *DD2C100ACV5 | Expansion Valve | Non-Bleed | 20 | 13.5 | 35400 |  | HG | 126496655 | 36 | 36 | (E,G)53 | 31.5"
Option |  | TRANE | 4TTV0036A1 | H,TG57(6,9)36 | *DD2C100ACV5 | Expansion Valve | Non-Bleed | 20 | 13.5 | 35400 | 27 | HG | 126496699 | 36 | 36 | (E,G)57 | 27.5"
Option | 6970184 | TRANE | 4TTV0036A1 | H,TG80(6,9)36 | *DD2C100ACV5 | Expansion Valve | Non-Bleed | 20 | 12 | 32600 | 17 | HG | 126496729 | 36 | 36 | (E,G)80 | 20.5"
Option | 6970185 | TRANE | 4TTV0036A1 | H,TG81(6,9)36 | *DD2C100ACV5 | Expansion Valve | Non-Bleed | 20 | 12.5 | 33000 | 19 | HG | 126496731 | 36 | 36 | (E,G)81 | 20.5"
Option | 6970186 | TRANE | 4TTV0036A1 | H,TG82(6,9)36 | *DD2C100ACV5 | Expansion Valve | Non-Bleed | 20 | 12.5 | 33200 | 21 | HG | 126496733 | 36 | 36 | (E,G)82 | 22.5"
Option |  | TRANE | 4TTV0036A1 | H,TG83(6,9)36 | *DD2C100ACV5 | Expansion Valve | Non-Bleed | 20 | 12.5 | 33400 | 23 | HG | 126496715 | 36 | 36 | (E,G)83 | 25.5"
Option |  | TRANE | 4TTV0036A1 | H,TG87(6,9)36 | *DD2C100ACV5 | Expansion Valve | Non-Bleed | 20 | 13.5 | 35400 | 27 | HG | 126496723 | 36 | 36 | (E,G)87 | 27.5"
Option |  | TRANE | 4TTV0036A1 | H,TG34(6,9)36 | *DHMB060ACV3 | Expansion Valve | Non-Bleed | 17 | 11.5 | 32200 | 19 | HG | 126496773 | 36 | 36 | (E,G)34 | 20.5"
Option |  | TRANE | 4TTV0036A1 | H,TG35(6,9)36 | *DHMB060ACV3 | Expansion Valve | Non-Bleed | 18 | 11.5 | 32600 | 21 | HG | 126496777 | 36 | 36 | (E,G)35 | 22.5"
Option |  | TRANE | 4TTV0036A1 | H,TG36(6,9)36 | *DHMB060ACV3 | Expansion Valve | Non-Bleed | 18 | 11.7 | 33000 | 23 | HG | 126496785 | 36 | 36 | (E,G)36 | 25.5"
Option |  | TRANE | 4TTV0036A1 | H,TG37(6,9)36 | *DHMB060ACV3 | Expansion Valve | Non-Bleed | 18 | 11.7 | 33200 | 25 | HG | 126496790 | 36 | 36 | (E,G)37 | 25.5"
Option |  | TRANE | 4TTV0036A1 | H,TG43636 | *DHMB060ACV3 | Expansion Valve | Non-Bleed | 18 | 12.5 | 34200 | 27 | HG | 126496900 | 36 |  | (E,G)43 | 27.5"
Option |  | TRANE | 4TTV0036A1 | H,TG47(6,9)36 | *DHMB060ACV3 | Expansion Valve | Non-Bleed | 18 | 12.2 | 34200 | 27 | HG | 126496860 | 36 | 36 | (E,G)47 | 29.5"
Option |  | TRANE | 4TTV0036A1 | H,TG48(6,9)36 | *DHMB060ACV3 | Expansion Valve | Non-Bleed | 18 | 12 | 33600 | 27 | HG | 126496793 | 36 | 36 | (E,G)48 | 27.5"
Option |  | TRANE | 4TTV0036A1 | H,TG53(6,9)36 | *DHMB060ACV3 | Expansion Valve | Non-Bleed | 18 | 12.2 | 34200 |  | HG | 126496816 | 36 | 36 | (E,G)53 | 31.5"
Option |  | TRANE | 4TTV0036A1 | H,TG57(6,9)36 | *DHMB060ACV3 | Expansion Valve | Non-Bleed | 18 | 12.2 | 34200 | 27 | HG | 126496860 | 36 | 36 | (E,G)57 | 27.5"
Option |  | TRANE | 4TTV0036A1 | H,TG80(6,9)36 | *DHMB060ACV3 | Expansion Valve | Non-Bleed | 18 | 11.7 | 33400 | 17 | HG | 126496892 | 36 | 36 | (E,G)80 | 20.5"
Option |  | TRANE | 4TTV0036A1 | H,TG81(6,9)36 | *DHMB060ACV3 | Expansion Valve | Non-Bleed | 18 | 12 | 33800 | 19 | HG | 126496894 | 36 | 36 | (E,G)81 | 20.5"
Option |  | TRANE | 4TTV0036A1 | H,TG82(6,9)36 | *DHMB060ACV3 | Expansion Valve | Non-Bleed | 18 | 12 | 34000 | 21 | HG | 126496896 | 36 | 36 | (E,G)82 | 22.5"
Option |  | TRANE | 4TTV0036A1 | H,TG83(6,9)36 | *DHMB060ACV3 | Expansion Valve | Non-Bleed | 18 | 12.2 | 34200 | 23 | HG | 126496876 | 36 | 36 | (E,G)83 | 25.5"
Option |  | TRANE | 4TTV0036A1 | H,TG85(6,9)36 | *DHMB060ACV3 | Expansion Valve | Non-Bleed | 18 | 12.2 | 34200 | 25 | HG | 126496882 | 36 | 36 | (E,G)85 | 27.5"
Option |  | TRANE | 4TTV0036A1 | H,TG87(6,9)36 | *DHMB060ACV3 | Expansion Valve | Non-Bleed | 18 | 12.2 | 34200 | 27 | HG | 126496886 | 36 | 36 | (E,G)87 | 27.5"
Option |  | TRANE | 4TTV0036A1 | H,TG34(6,9)36 | *DHMB060BCV3 | Expansion Valve | Non-Bleed | 19 | 12 | 32000 | 19 | HG | 126496931 | 36 | 36 | (E,G)34 | 20.5"
Option |  | TRANE | 4TTV0036A1 | H,TG35(6,9)36 | *DHMB060BCV3 | Expansion Valve | Non-Bleed | 19 | 12.2 | 32400 | 21 | HG | 126496933 | 36 | 36 | (E,G)35 | 22.5"
Option |  | TRANE | 4TTV0036A1 | H,TG36(6,9)36 | *DHMB060BCV3 | Expansion Valve | Non-Bleed | 20 | 12.2 | 32600 | 23 | HG | 126496941 | 36 | 36 | (E,G)36 | 25.5"
Option |  | TRANE | 4TTV0036A1 | H,TG37(6,9)36 | *DHMB060BCV3 | Expansion Valve | Non-Bleed | 20 | 12.2 | 33000 | 25 | HG | 126496946 | 36 | 36 | (E,G)37 | 25.5"
Option |  | TRANE | 4TTV0036A1 | H,TG43636 | *DHMB060BCV3 | Expansion Valve | Non-Bleed | 20 | 12.5 | 33000 | 27 | HG | 126497056 | 36 |  | (E,G)43 | 27.5"
Option |  | TRANE | 4TTV0036A1 | H,TG47(6,9)36 | *DHMB060BCV3 | Expansion Valve | Non-Bleed | 20 | 12.5 | 33000 | 27 | HG | 126497016 | 36 | 36 | (E,G)47 | 29.5"
Option |  | TRANE | 4TTV0036A1 | H,TG48(6,9)36 | *DHMB060BCV3 | Expansion Valve | Non-Bleed | 20 | 12.5 | 33000 | 27 | HG | 126496949 | 36 | 36 | (E,G)48 | 27.5"
Option |  | TRANE | 4TTV0036A1 | H,TG53(6,9)36 | *DHMB060BCV3 | Expansion Valve | Non-Bleed | 20 | 12.5 | 33000 |  | HG | 126496972 | 36 | 36 | (E,G)53 | 31.5"
Option |  | TRANE | 4TTV0036A1 | H,TG57(6,9)36 | *DHMB060BCV3 | Expansion Valve | Non-Bleed | 20 | 12.5 | 33000 | 27 | HG | 126497016 | 36 | 36 | (E,G)57 | 27.5"
Option |  | TRANE | 4TTV0036A1 | H,TG80(6,9)36 | *DHMB060BCV3 | Expansion Valve | Non-Bleed | 20 | 12.5 | 33000 | 17 | HG | 126497048 | 36 | 36 | (E,G)80 | 20.5"
Option |  | TRANE | 4TTV0036A1 | H,TG81(6,9)36 | *DHMB060BCV3 | Expansion Valve | Non-Bleed | 20 | 12.5 | 33000 | 19 | HG | 126497050 | 36 | 36 | (E,G)81 | 20.5"
Option |  | TRANE | 4TTV0036A1 | H,TG82(6,9)36 | *DHMB060BCV3 | Expansion Valve | Non-Bleed | 20 | 12.5 | 33000 | 21 | HG | 126497052 | 36 | 36 | (E,G)82 | 22.5"
Option |  | TRANE | 4TTV0036A1 | H,TG83(6,9)36 | *DHMB060BCV3 | Expansion Valve | Non-Bleed | 18 | 12.5 | 32600 | 23 | HG | 126497032 | 36 | 36 | (E,G)83 | 25.5"
Option |  | TRANE | 4TTV0036A1 | H,TG85(6,9)36 | *DHMB060BCV3 | Expansion Valve | Non-Bleed | 18 | 12.5 | 32600 | 25 | HG | 126497038 | 36 | 36 | (E,G)85 | 27.5"
Option |  | TRANE | 4TTV0036A1 | H,TG87(6,9)36 | *DHMB060BCV3 | Expansion Valve | Non-Bleed | 20 | 12.5 | 33000 | 27 | HG | 126497042 | 36 | 36 | (E,G)87 | 27.5"
Option |  | TRANE | 4TTV0036A1 | H,TG32(6,9)36 | *DHMB080ACV3 | Expansion Valve | Non-Bleed | 17 | 11.7 | 32000 | 15 | HG | 126497106 | 36 | 36 | (E,G)32 | 16.5"
Option |  | TRANE | 4TTV0036A1 | H,TG33(6,9)36 | *DHMB080ACV3 | Expansion Valve | Non-Bleed | 18 | 11.7 | 32600 | 17 | HG | 126497111 | 36 | 36 | (E,G)33 | 18.5"
Option |  | TRANE | 4TTV0036A1 | H,TG34(6,9)36 | *DHMB080ACV3 | Expansion Valve | Non-Bleed | 18 | 12 | 33000 | 19 | HG | 126497120 | 36 | 36 | (E,G)34 | 20.5"
Option |  | TRANE | 4TTV0036A1 | H,TG35(6,9)36 | *DHMB080ACV3 | Expansion Valve | Non-Bleed | 18 | 12.2 | 33400 | 21 | HG | 126497126 | 36 | 36 | (E,G)35 | 22.5"
Option |  | TRANE | 4TTV0036A1 | H,TG36(6,9)36 | *DHMB080ACV3 | Expansion Valve | Non-Bleed | 18 | 12.2 | 33600 | 23 | HG | 126497134 | 36 | 36 | (E,G)36 | 25.5"
Option |  | TRANE | 4TTV0036A1 | H,TG37(6,9)36 | *DHMB080ACV3 | Expansion Valve | Non-Bleed | 18 | 12.2 | 34000 | 25 | HG | 126497139 | 36 | 36 | (E,G)37 | 25.5"
Option |  | TRANE | 4TTV0036A1 | H,TG43636 | *DHMB080ACV3 | Expansion Valve | Non-Bleed | 19 | 12.5 | 34000 | 27 | HG | 126497249 | 36 |  | (E,G)43 | 27.5"
Option | 6970187 | TRANE | 4TTV0036A1 | H,TG47(6,9)36 | *DHMB080ACV3 | Expansion Valve | Non-Bleed | 19 | 12.5 | 33400 | 27 | HG | 126497209 | 36 | 36 | (E,G)47 | 29.5"
Option |  | TRANE | 4TTV0036A1 | H,TG48(6,9)36 | *DHMB080ACV3 | Expansion Valve | Non-Bleed | 18 | 12.5 | 34000 | 27 | HG | 126497142 | 36 | 36 | (E,G)48 | 27.5"
Option |  | TRANE | 4TTV0036A1 | H,TG53(6,9)36 | *DHMB080ACV3 | Expansion Valve | Non-Bleed | 18 | 12.5 | 33400 |  | HG | 126497165 | 36 | 36 | (E,G)53 | 31.5"
Option |  | TRANE | 4TTV0036A1 | H,TG57(6,9)36 | *DHMB080ACV3 | Expansion Valve | Non-Bleed | 19 | 12.5 | 33400 | 27 | HG | 126497209 | 36 | 36 | (E,G)57 | 27.5"
Option | 6970188 | TRANE | 4TTV0036A1 | H,TG80(6,9)36 | *DHMB080ACV3 | Expansion Valve | Non-Bleed | 18 | 12 | 32600 | 17 | HG | 126497241 | 36 | 36 | (E,G)80 | 20.5"
Option | 6970189 | TRANE | 4TTV0036A1 | H,TG81(6,9)36 | *DHMB080ACV3 | Expansion Valve | Non-Bleed | 18 | 12 | 33000 | 19 | HG | 126497243 | 36 | 36 | (E,G)81 | 20.5"
Option | 6970190 | TRANE | 4TTV0036A1 | H,TG82(6,9)36 | *DHMB080ACV3 | Expansion Valve | Non-Bleed | 18 | 12 | 33200 | 21 | HG | 126497245 | 36 | 36 | (E,G)82 | 22.5"
Option |  | TRANE | 4TTV0036A1 | H,TG83(6,9)36 | *DHMB080ACV3 | Expansion Valve | Non-Bleed | 18 | 12.5 | 33400 | 23 | HG | 126497225 | 36 | 36 | (E,G)83 | 25.5"
Option |  | TRANE | 4TTV0036A1 | H,TG85(6,9)36 | *DHMB080ACV3 | Expansion Valve | Non-Bleed | 19 | 12.5 | 34000 | 25 | HG | 126497231 | 36 | 36 | (E,G)85 | 27.5"
Option |  | TRANE | 4TTV0036A1 | H,TG87(6,9)36 | *DHMB080ACV3 | Expansion Valve | Non-Bleed | 19 | 12.5 | 34000 | 27 | HG | 126497235 | 36 | 36 | (E,G)87 | 27.5"
Option |  | TRANE | 4TTV0036A1 | H,TG32(6,9)36 | *DHMC100ACV4 | Expansion Valve | Non-Bleed | 17 | 11.7 | 32000 | 15 | HG | 126497299 | 36 | 36 | (E,G)32 | 16.5"
Option |  | TRANE | 4TTV0036A1 | H,TG33(6,9)36 | *DHMC100ACV4 | Expansion Valve | Non-Bleed | 17 | 11.7 | 32600 | 17 | HG | 126497304 | 36 | 36 | (E,G)33 | 18.5"
Option |  | TRANE | 4TTV0036A1 | H,TG34(6,9)36 | *DHMC100ACV4 | Expansion Valve | Non-Bleed | 18 | 12 | 33000 | 19 | HG | 126497313 | 36 | 36 | (E,G)34 | 20.5"
Option |  | TRANE | 4TTV0036A1 | H,TG35(6,9)36 | *DHMC100ACV4 | Expansion Valve | Non-Bleed | 18 | 12.2 | 33400 | 21 | HG | 126497319 | 36 | 36 | (E,G)35 | 22.5"
Option |  | TRANE | 4TTV0036A1 | H,TG36(6,9)36 | *DHMC100ACV4 | Expansion Valve | Non-Bleed | 18 | 12.2 | 33600 | 23 | HG | 126497327 | 36 | 36 | (E,G)36 | 25.5"
Option |  | TRANE | 4TTV0036A1 | H,TG37(6,9)36 | *DHMC100ACV4 | Expansion Valve | Non-Bleed | 18 | 12.2 | 34000 | 25 | HG | 126497332 | 36 | 36 | (E,G)37 | 25.5"
Option |  | TRANE | 4TTV0036A1 | H,TG43636 | *DHMC100ACV4 | Expansion Valve | Non-Bleed | 19 | 12.5 | 34000 | 27 | HG | 126497442 | 36 |  | (E,G)43 | 27.5"
Option |  | TRANE | 4TTV0036A1 | H,TG47(6,9)36 | *DHMC100ACV4 | Expansion Valve | Non-Bleed | 18 | 12.5 | 34000 | 27 | HG | 126497402 | 36 | 36 | (E,G)47 | 29.5"
Option |  | TRANE | 4TTV0036A1 | H,TG48(6,9)36 | *DHMC100ACV4 | Expansion Valve | Non-Bleed | 18 | 12.5 | 34000 | 27 | HG | 126497335 | 36 | 36 | (E,G)48 | 27.5"
Option |  | TRANE | 4TTV0036A1 | H,TG53(6,9)36 | *DHMC100ACV4 | Expansion Valve | Non-Bleed | 18 | 12.5 | 34000 |  | HG | 126497358 | 36 | 36 | (E,G)53 | 31.5"
Option |  | TRANE | 4TTV0036A1 | H,TG57(6,9)36 | *DHMC100ACV4 | Expansion Valve | Non-Bleed | 18 | 12.5 | 34000 | 27 | HG | 126497402 | 36 | 36 | (E,G)57 | 27.5"
Option |  | TRANE | 4TTV0036A1 | H,TG80(6,9)36 | *DHMC100ACV4 | Expansion Valve | Non-Bleed | 18 | 12.5 | 34000 | 17 | HG | 126497434 | 36 | 36 | (E,G)80 | 20.5"
Option |  | TRANE | 4TTV0036A1 | H,TG81(6,9)36 | *DHMC100ACV4 | Expansion Valve | Non-Bleed | 18 | 12.5 | 34000 | 19 | HG | 126497436 | 36 | 36 | (E,G)81 | 20.5"
Option |  | TRANE | 4TTV0036A1 | H,TG82(6,9)36 | *DHMC100ACV4 | Expansion Valve | Non-Bleed | 18 | 12.5 | 34000 | 21 | HG | 126497438 | 36 | 36 | (E,G)82 | 22.5"
Option |  | TRANE | 4TTV0036A1 | H,TG83(6,9)36 | *DHMC100ACV4 | Expansion Valve | Non-Bleed | 18 | 12.5 | 34000 | 23 | HG | 126497418 | 36 | 36 | (E,G)83 | 25.5"
Option |  | TRANE | 4TTV0036A1 | H,TG85(6,9)36 | *DHMC100ACV4 | Expansion Valve | Non-Bleed | 18 | 12.5 | 34000 | 25 | HG | 126497424 | 36 | 36 | (E,G)85 | 27.5"
Option |  | TRANE | 4TTV0036A1 | H,TG87(6,9)36 | *DHMC100ACV4 | Expansion Valve | Non-Bleed | 18 | 12.5 | 34000 | 27 | HG | 126497428 | 36 | 36 | (E,G)87 | 27.5"
Option |  | TRANE | 4TTV0036A1 | H,TG32(6,9)36 | *UD2B060ACV3 | Expansion Valve | Non-Bleed | 19 | 12.2 | 32200 | 15 | HG | 126497496 | 36 | 36 | (E,G)32 | 16.5"
Option |  | TRANE | 4TTV0036A1 | H,TG33(6,9)36 | *UD2B060ACV3 | Expansion Valve | Non-Bleed | 19 | 12.5 | 32800 | 17 | HG | 126497501 | 36 | 36 | (E,G)33 | 18.5"
Option |  | TRANE | 4TTV0036A1 | H,TG34(6,9)36 | *UD2B060ACV3 | Expansion Valve | Non-Bleed | 20 | 12.5 | 33200 | 19 | HG | 126497510 | 36 | 36 | (E,G)34 | 20.5"
Option |  | TRANE | 4TTV0036A1 | H,TG35(6,9)36 | *UD2B060ACV3 | Expansion Valve | Non-Bleed | 20 | 13 | 33600 | 21 | HG | 126497516 | 36 | 36 | (E,G)35 | 22.5"
Option |  | TRANE | 4TTV0036A1 | H,TG36(6,9)36 | *UD2B060ACV3 | Expansion Valve | Non-Bleed | 20 | 13 | 33800 | 23 | HG | 126497524 | 36 | 36 | (E,G)36 | 25.5"
Option |  | TRANE | 4TTV0036A1 | H,TG37(6,9)36 | *UD2B060ACV3 | Expansion Valve | Non-Bleed | 20 | 13 | 34200 | 25 | HG | 126497529 | 36 | 36 | (E,G)37 | 25.5"
Option |  | TRANE | 4TTV0036A1 | H,TG43636 | *UD2B060ACV3 | Expansion Valve | Non-Bleed | 21 | 13.5 | 34200 | 27 | HG | 126497639 | 36 |  | (E,G)43 | 27.5"
Option |  | TRANE | 4TTV0036A1 | H,TG47(6,9)36 | *UD2B060ACV3 | Expansion Valve | Non-Bleed | 20 | 13.5 | 34200 | 27 | HG | 126497599 | 36 | 36 | (E,G)47 | 29.5"
Option |  | TRANE | 4TTV0036A1 | H,TG48(6,9)36 | *UD2B060ACV3 | Expansion Valve | Non-Bleed | 20 | 13 | 34200 | 27 | HG | 126497532 | 36 | 36 | (E,G)48 | 27.5"
Option |  | TRANE | 4TTV0036A1 | H,TG53(6,9)36 | *UD2B060ACV3 | Expansion Valve | Non-Bleed | 20 | 13.5 | 34200 |  | HG | 126497555 | 36 | 36 | (E,G)53 | 31.5"
Option |  | TRANE | 4TTV0036A1 | H,TG57(6,9)36 | *UD2B060ACV3 | Expansion Valve | Non-Bleed | 20 | 13.5 | 34200 | 27 | HG | 126497599 | 36 | 36 | (E,G)57 | 27.5"
Option |  | TRANE | 4TTV0036A1 | H,TG80(6,9)36 | *UD2B060ACV3 | Expansion Valve | Non-Bleed | 20 | 13 | 34200 | 17 | HG | 126497631 | 36 | 36 | (E,G)80 | 20.5"
Option |  | TRANE | 4TTV0036A1 | H,TG81(6,9)36 | *UD2B060ACV3 | Expansion Valve | Non-Bleed | 20 | 13.5 | 34200 | 19 | HG | 126497633 | 36 | 36 | (E,G)81 | 20.5"
Option |  | TRANE | 4TTV0036A1 | H,TG82(6,9)36 | *UD2B060ACV3 | Expansion Valve | Non-Bleed | 20 | 13.5 | 34200 | 21 | HG | 126497635 | 36 | 36 | (E,G)82 | 22.5"
Option |  | TRANE | 4TTV0036A1 | H,TG83(6,9)36 | *UD2B060ACV3 | Expansion Valve | Non-Bleed | 20 | 13.5 | 34200 | 23 | HG | 126497615 | 36 | 36 | (E,G)83 | 25.5"
Option |  | TRANE | 4TTV0036A1 | H,TG85(6,9)36 | *UD2B060ACV3 | Expansion Valve | Non-Bleed | 20 | 13.5 | 34200 | 25 | HG | 126497621 | 36 | 36 | (E,G)85 | 27.5"
Option |  | TRANE | 4TTV0036A1 | H,TG87(6,9)36 | *UD2B060ACV3 | Expansion Valve | Non-Bleed | 20 | 13.5 | 34200 | 27 | HG | 126497625 | 36 | 36 | (E,G)87 | 27.5"
Option |  | TRANE | 4TTV0036A1 | H,TG32(6,9)36 | *UD2B080ACV3 | Expansion Valve | Non-Bleed | 19 | 12.2 | 32200 | 15 | HG | 126497693 | 36 | 36 | (E,G)32 | 16.5"
Option |  | TRANE | 4TTV0036A1 | H,TG33(6,9)36 | *UD2B080ACV3 | Expansion Valve | Non-Bleed | 19 | 12.5 | 32800 | 17 | HG | 126497698 | 36 | 36 | (E,G)33 | 18.5"
Option |  | TRANE | 4TTV0036A1 | H,TG34(6,9)36 | *UD2B080ACV3 | Expansion Valve | Non-Bleed | 20 | 12.5 | 33200 | 19 | HG | 126497707 | 36 | 36 | (E,G)34 | 20.5"
Option |  | TRANE | 4TTV0036A1 | H,TG35(6,9)36 | *UD2B080ACV3 | Expansion Valve | Non-Bleed | 20 | 13 | 33600 | 21 | HG | 126497713 | 36 | 36 | (E,G)35 | 22.5"
Option |  | TRANE | 4TTV0036A1 | H,TG36(6,9)36 | *UD2B080ACV3 | Expansion Valve | Non-Bleed | 20 | 13 | 33800 | 23 | HG | 126497721 | 36 | 36 | (E,G)36 | 25.5"
Option |  | TRANE | 4TTV0036A1 | H,TG37(6,9)36 | *UD2B080ACV3 | Expansion Valve | Non-Bleed | 20 | 13 | 34200 | 25 | HG | 126497726 | 36 | 36 | (E,G)37 | 25.5"
Option |  | TRANE | 4TTV0036A1 | H,TG43636 | *UD2B080ACV3 | Expansion Valve | Non-Bleed | 21 | 13.5 | 34200 | 27 | HG | 126497836 | 36 |  | (E,G)43 | 27.5"
Option |  | TRANE | 4TTV0036A1 | H,TG47(6,9)36 | *UD2B080ACV3 | Expansion Valve | Non-Bleed | 20 | 13.5 | 34200 | 27 | HG | 126497796 | 36 | 36 | (E,G)47 | 29.5"
Option |  | TRANE | 4TTV0036A1 | H,TG48(6,9)36 | *UD2B080ACV3 | Expansion Valve | Non-Bleed | 20 | 13 | 34200 | 27 | HG | 126497729 | 36 | 36 | (E,G)48 | 27.5"
Option |  | TRANE | 4TTV0036A1 | H,TG53(6,9)36 | *UD2B080ACV3 | Expansion Valve | Non-Bleed | 20 | 13.5 | 34200 |  | HG | 126497752 | 36 | 36 | (E,G)53 | 31.5"
Option |  | TRANE | 4TTV0036A1 | H,TG57(6,9)36 | *UD2B080ACV3 | Expansion Valve | Non-Bleed | 20 | 13.5 | 34200 | 27 | HG | 126497796 | 36 | 36 | (E,G)57 | 27.5"
Option |  | TRANE | 4TTV0036A1 | H,TG80(6,9)36 | *UD2B080ACV3 | Expansion Valve | Non-Bleed | 20 | 13 | 34200 | 17 | HG | 126497828 | 36 | 36 | (E,G)80 | 20.5"
Option |  | TRANE | 4TTV0036A1 | H,TG81(6,9)36 | *UD2B080ACV3 | Expansion Valve | Non-Bleed | 20 | 13.5 | 34200 | 19 | HG | 126497830 | 36 | 36 | (E,G)81 | 20.5"
Option |  | TRANE | 4TTV0036A1 | H,TG82(6,9)36 | *UD2B080ACV3 | Expansion Valve | Non-Bleed | 20 | 13.5 | 34200 | 21 | HG | 126497832 | 36 | 36 | (E,G)82 | 22.5"
Option |  | TRANE | 4TTV0036A1 | H,TG83(6,9)36 | *UD2B080ACV3 | Expansion Valve | Non-Bleed | 20 | 13.5 | 34200 | 23 | HG | 126497812 | 36 | 36 | (E,G)83 | 25.5"
Option |  | TRANE | 4TTV0036A1 | H,TG85(6,9)36 | *UD2B080ACV3 | Expansion Valve | Non-Bleed | 20 | 13.5 | 34200 | 25 | HG | 126497818 | 36 | 36 | (E,G)85 | 27.5"
Option |  | TRANE | 4TTV0036A1 | H,TG87(6,9)36 | *UD2B080ACV3 | Expansion Valve | Non-Bleed | 20 | 13.5 | 34200 | 27 | HG | 126497822 | 36 | 36 | (E,G)87 | 27.5"
Option |  | TRANE | 4TTV0036A1 | H,TG32(6,9)36 | *UD2B100ACV3 | Expansion Valve | Non-Bleed | 19 | 12 | 32200 | 15 | HG | 126497890 | 36 | 36 | (E,G)32 | 16.5"
Option |  | TRANE | 4TTV0036A1 | H,TG33(6,9)36 | *UD2B100ACV3 | Expansion Valve | Non-Bleed | 20 | 12.2 | 32800 | 17 | HG | 126497895 | 36 | 36 | (E,G)33 | 18.5"
Option |  | TRANE | 4TTV0036A1 | H,TG34(6,9)36 | *UD2B100ACV3 | Expansion Valve | Non-Bleed | 20 | 12.2 | 33200 | 19 | HG | 126497904 | 36 | 36 | (E,G)34 | 20.5"
Option |  | TRANE | 4TTV0036A1 | H,TG35(6,9)36 | *UD2B100ACV3 | Expansion Valve | Non-Bleed | 20 | 12.5 | 33600 | 21 | HG | 126497910 | 36 | 36 | (E,G)35 | 22.5"
Option |  | TRANE | 4TTV0036A1 | H,TG36(6,9)36 | *UD2B100ACV3 | Expansion Valve | Non-Bleed | 20 | 12.5 | 33800 | 23 | HG | 126497918 | 36 | 36 | (E,G)36 | 25.5"
Option |  | TRANE | 4TTV0036A1 | H,TG37(6,9)36 | *UD2B100ACV3 | Expansion Valve | Non-Bleed | 20 | 12.5 | 34200 | 25 | HG | 126497923 | 36 | 36 | (E,G)37 | 25.5"
Option |  | TRANE | 4TTV0036A1 | H,TG43636 | *UD2B100ACV3 | Expansion Valve | Non-Bleed | 21 | 13 | 34200 | 27 | HG | 126498033 | 36 |  | (E,G)43 | 27.5"
Option |  | TRANE | 4TTV0036A1 | H,TG47(6,9)36 | *UD2B100ACV3 | Expansion Valve | Non-Bleed | 21 | 13 | 34200 | 27 | HG | 126497993 | 36 | 36 | (E,G)47 | 29.5"
Option |  | TRANE | 4TTV0036A1 | H,TG48(6,9)36 | *UD2B100ACV3 | Expansion Valve | Non-Bleed | 20 | 12.5 | 32800 | 27 | HG | 126497926 | 36 | 36 | (E,G)48 | 27.5"
Option |  | TRANE | 4TTV0036A1 | H,TG53(6,9)36 | *UD2B100ACV3 | Expansion Valve | Non-Bleed | 21 | 13 | 34200 |  | HG | 126497949 | 36 | 36 | (E,G)53 | 31.5"
Option |  | TRANE | 4TTV0036A1 | H,TG57(6,9)36 | *UD2B100ACV3 | Expansion Valve | Non-Bleed | 21 | 13 | 34200 | 27 | HG | 126497993 | 36 | 36 | (E,G)57 | 27.5"
Option |  | TRANE | 4TTV0036A1 | H,TG80(6,9)36 | *UD2B100ACV3 | Expansion Valve | Non-Bleed | 20 | 12.5 | 34200 | 17 | HG | 126498025 | 36 | 36 | (E,G)80 | 20.5"
Option |  | TRANE | 4TTV0036A1 | H,TG81(6,9)36 | *UD2B100ACV3 | Expansion Valve | Non-Bleed | 20 | 12.5 | 33000 | 19 | HG | 126498027 | 36 | 36 | (E,G)81 | 20.5"
Option |  | TRANE | 4TTV0036A1 | H,TG82(6,9)36 | *UD2B100ACV3 | Expansion Valve | Non-Bleed | 20 | 13 | 34200 | 21 | HG | 126498029 | 36 | 36 | (E,G)82 | 22.5"
Option |  | TRANE | 4TTV0036A1 | H,TG83(6,9)36 | *UD2B100ACV3 | Expansion Valve | Non-Bleed | 20 | 13 | 34200 | 23 | HG | 126498009 | 36 | 36 | (E,G)83 | 25.5"
Option |  | TRANE | 4TTV0036A1 | H,TG85(6,9)36 | *UD2B100ACV3 | Expansion Valve | Non-Bleed | 21 | 13 | 34200 | 25 | HG | 126498015 | 36 | 36 | (E,G)85 | 27.5"
Option |  | TRANE | 4TTV0036A1 | H,TG87(6,9)36 | *UD2B100ACV3 | Expansion Valve | Non-Bleed | 21 | 13 | 34200 | 27 | HG | 126498019 | 36 | 36 | (E,G)87 | 27.5"
Option |  | TRANE | 4TTV0036A1 | H,TG23(6,9)36 | *UD2C080ACV4 | Expansion Valve | Non-Bleed | 19 | 11.7 | 32200 | 17 | HG | 126498041 | 36 | 36 | (E,G)23 | 18.5"
Option |  | TRANE | 4TTV0036A1 | H,TG24(6,9)36 | *UD2C080ACV4 | Expansion Valve | Non-Bleed | 19 | 12 | 32800 | 19 | HG | 126498052 | 36 | 36 | (E,G)24 | 20.5"
Option |  | TRANE | 4TTV0036A1 | H,TG25(6,9)36 | *UD2C080ACV4 | Expansion Valve | Non-Bleed | 19 | 12.2 | 32400 | 21 | HG | 126498059 | 36 | 36 | (E,G)25 | 22.5"
Option |  | TRANE | 4TTV0036A1 | H,TG32(6,9)36 | *UD2C080ACV4 | Expansion Valve | Non-Bleed | 20 | 12.5 | 34200 | 15 | HG | 126498118 | 36 | 36 | (E,G)32 | 16.5"
Option |  | TRANE | 4TTV0036A1 | H,TG33(6,9)36 | *UD2C080ACV4 | Expansion Valve | Non-Bleed | 20 | 12.5 | 33600 | 17 | HG | 126498123 | 36 | 36 | (E,G)33 | 18.5"
Option |  | TRANE | 4TTV0036A1 | H,TG34(6,9)36 | *UD2C080ACV4 | Expansion Valve | Non-Bleed | 20 | 12.5 | 34600 | 19 | HG | 126498132 | 36 | 36 | (E,G)34 | 20.5"
Option |  | TRANE | 4TTV0036A1 | H,TG35(6,9)36 | *UD2C080ACV4 | Expansion Valve | Non-Bleed | 20 | 13 | 34600 | 21 | HG | 126498138 | 36 | 36 | (E,G)35 | 22.5"
Option |  | TRANE | 4TTV0036A1 | H,TG36(6,9)36 | *UD2C080ACV4 | Expansion Valve | Non-Bleed | 20 | 13 | 34600 | 23 | HG | 126498146 | 36 | 36 | (E,G)36 | 25.5"
Option |  | TRANE | 4TTV0036A1 | H,TG37(6,9)36 | *UD2C080ACV4 | Expansion Valve | Non-Bleed | 20 | 13 | 35000 | 25 | HG | 126498151 | 36 | 36 | (E,G)37 | 25.5"
Option |  | TRANE | 4TTV0036A1 | H,TG43636 | *UD2C080ACV4 | Expansion Valve | Non-Bleed | 21 | 13.5 | 34600 | 27 | HG | 126498261 | 36 |  | (E,G)43 | 27.5"
Option |  | TRANE | 4TTV0036A1 | H,TG47(6,9)36 | *UD2C080ACV4 | Expansion Valve | Non-Bleed | 21 | 13.5 | 35000 | 27 | HG | 126498221 | 36 | 36 | (E,G)47 | 29.5"
Option |  | TRANE | 4TTV0036A1 | H,TG48(6,9)36 | *UD2C080ACV4 | Expansion Valve | Non-Bleed | 21 | 13 | 34600 | 27 | HG | 126498154 | 36 | 36 | (E,G)48 | 27.5"
Option |  | TRANE | 4TTV0036A1 | H,TG53(6,9)36 | *UD2C080ACV4 | Expansion Valve | Non-Bleed | 21 | 13.5 | 35000 |  | HG | 126498177 | 36 | 36 | (E,G)53 | 31.5"
Option |  | TRANE | 4TTV0036A1 | H,TG57(6,9)36 | *UD2C080ACV4 | Expansion Valve | Non-Bleed | 21 | 13.5 | 35000 | 27 | HG | 126498221 | 36 | 36 | (E,G)57 | 27.5"
Option |  | TRANE | 4TTV0036A1 | H,TG80(6,9)36 | *UD2C080ACV4 | Expansion Valve | Non-Bleed | 20 | 13 | 34600 | 17 | HG | 126498253 | 36 | 36 | (E,G)80 | 20.5"
Option |  | TRANE | 4TTV0036A1 | H,TG81(6,9)36 | *UD2C080ACV4 | Expansion Valve | Non-Bleed | 21 | 13.5 | 34600 | 19 | HG | 126498255 | 36 | 36 | (E,G)81 | 20.5"
Option |  | TRANE | 4TTV0036A1 | H,TG82(6,9)36 | *UD2C080ACV4 | Expansion Valve | Non-Bleed | 21 | 13.5 | 34600 | 21 | HG | 126498257 | 36 | 36 | (E,G)82 | 22.5"
Option |  | TRANE | 4TTV0036A1 | H,TG83(6,9)36 | *UD2C080ACV4 | Expansion Valve | Non-Bleed | 21 | 13.5 | 35000 | 23 | HG | 126498237 | 36 | 36 | (E,G)83 | 25.5"
Option |  | TRANE | 4TTV0036A1 | H,TG85(6,9)36 | *UD2C080ACV4 | Expansion Valve | Non-Bleed | 21 | 13.5 | 34600 | 25 | HG | 126498243 | 36 | 36 | (E,G)85 | 27.5"
Option |  | TRANE | 4TTV0036A1 | H,TG87(6,9)36 | *UD2C080ACV4 | Expansion Valve | Non-Bleed | 21 | 13.5 | 34600 | 27 | HG | 126498247 | 36 | 36 | (E,G)87 | 27.5"
Option |  | TRANE | 4TTV0036A1 | H,TG24(6,9)36 | *UD2C100ACV5 | Expansion Valve | Non-Bleed | 20 | 12.5 | 32400 | 19 | HG | 126498276 | 36 | 36 | (E,G)24 | 20.5"
Option |  | TRANE | 4TTV0036A1 | H,TG25(6,9)36 | *UD2C100ACV5 | Expansion Valve | Non-Bleed | 20 | 12.5 | 33000 | 21 | HG | 126498281 | 36 | 36 | (E,G)25 | 22.5"
Option |  | TRANE | 4TTV0036A1 | H,TG32(6,9)36 | *UD2C100ACV5 | Expansion Valve | Non-Bleed | 20 | 13 | 33800 | 15 | HG | 126498340 | 36 | 36 | (E,G)32 | 16.5"
Option |  | TRANE | 4TTV0036A1 | H,TG33(6,9)36 | *UD2C100ACV5 | Expansion Valve | Non-Bleed | 20 | 13 | 34200 | 17 | HG | 126498345 | 36 | 36 | (E,G)33 | 18.5"
Option |  | TRANE | 4TTV0036A1 | H,TG34(6,9)36 | *UD2C100ACV5 | Expansion Valve | Non-Bleed | 20 | 13 | 34200 | 19 | HG | 126498354 | 36 | 36 | (E,G)34 | 20.5"
Option |  | TRANE | 4TTV0036A1 | H,TG35(6,9)36 | *UD2C100ACV5 | Expansion Valve | Non-Bleed | 20 | 13.5 | 34200 | 21 | HG | 126498360 | 36 | 36 | (E,G)35 | 22.5"
Option |  | TRANE | 4TTV0036A1 | H,TG36(6,9)36 | *UD2C100ACV5 | Expansion Valve | Non-Bleed | 21 | 13.5 | 34200 | 23 | HG | 126498368 | 36 | 36 | (E,G)36 | 25.5"
Option |  | TRANE | 4TTV0036A1 | H,TG37(6,9)36 | *UD2C100ACV5 | Expansion Valve | Non-Bleed | 21 | 13.5 | 34200 | 25 | HG | 126498373 | 36 | 36 | (E,G)37 | 25.5"
Option |  | TRANE | 4TTV0036A1 | H,TG43636 | *UD2C100ACV5 | Expansion Valve | Non-Bleed | 21 | 13.5 | 34200 | 27 | HG | 126498483 | 36 |  | (E,G)43 | 27.5"
Option |  | TRANE | 4TTV0036A1 | H,TG47(6,9)36 | *UD2C100ACV5 | Expansion Valve | Non-Bleed | 21 | 13.5 | 34200 | 27 | HG | 126498443 | 36 | 36 | (E,G)47 | 29.5"
Option |  | TRANE | 4TTV0036A1 | H,TG48(6,9)36 | *UD2C100ACV5 | Expansion Valve | Non-Bleed | 21 | 13.5 | 34200 | 27 | HG | 126498376 | 36 | 36 | (E,G)48 | 27.5"
Option |  | TRANE | 4TTV0036A1 | H,TG53(6,9)36 | *UD2C100ACV5 | Expansion Valve | Non-Bleed | 21 | 13.5 | 35000 |  | HG | 126498399 | 36 | 36 | (E,G)53 | 31.5"
Option |  | TRANE | 4TTV0036A1 | H,TG57(6,9)36 | *UD2C100ACV5 | Expansion Valve | Non-Bleed | 21 | 13.5 | 34200 | 27 | HG | 126498443 | 36 | 36 | (E,G)57 | 27.5"
Option |  | TRANE | 4TTV0036A1 | H,TG80(6,9)36 | *UD2C100ACV5 | Expansion Valve | Non-Bleed | 21 | 13.5 | 34200 | 17 | HG | 126498475 | 36 | 36 | (E,G)80 | 20.5"
Option |  | TRANE | 4TTV0036A1 | H,TG81(6,9)36 | *UD2C100ACV5 | Expansion Valve | Non-Bleed | 21 | 13.5 | 34200 | 19 | HG | 126498477 | 36 | 36 | (E,G)81 | 20.5"
Option |  | TRANE | 4TTV0036A1 | H,TG82(6,9)36 | *UD2C100ACV5 | Expansion Valve | Non-Bleed | 21 | 13.5 | 34200 | 21 | HG | 126498479 | 36 | 36 | (E,G)82 | 22.5"
Option |  | TRANE | 4TTV0036A1 | H,TG83(6,9)36 | *UD2C100ACV5 | Expansion Valve | Non-Bleed | 21 | 13.5 | 35000 | 23 | HG | 126498459 | 36 | 36 | (E,G)83 | 25.5"
Option |  | TRANE | 4TTV0036A1 | H,TG85(6,9)36 | *UD2C100ACV5 | Expansion Valve | Non-Bleed | 21 | 13.5 | 34200 | 25 | HG | 126498465 | 36 | 36 | (E,G)85 | 27.5"
Option |  | TRANE | 4TTV0036A1 | H,TG87(6,9)36 | *UD2C100ACV5 | Expansion Valve | Non-Bleed | 21 | 13.5 | 34200 | 27 | HG | 126498469 | 36 | 36 | (E,G)87 | 27.5"
Option |  | TRANE | 4TTV0036A1 | H,TG33(6,9)36 | *UHMB060ACV3 | Expansion Valve | Non-Bleed | 18 | 11.5 | 32000 | 17 | HG | 126498512 | 36 | 36 | (E,G)33 | 18.5"
Option |  | TRANE | 4TTV0036A1 | H,TG34(6,9)36 | *UHMB060ACV3 | Expansion Valve | Non-Bleed | 18 | 11.7 | 32400 | 19 | HG | 126498521 | 36 | 36 | (E,G)34 | 20.5"
Option |  | TRANE | 4TTV0036A1 | H,TG35(6,9)36 | *UHMB060ACV3 | Expansion Valve | Non-Bleed | 18 | 11.7 | 32800 | 21 | HG | 126498527 | 36 | 36 | (E,G)35 | 22.5"
Option |  | TRANE | 4TTV0036A1 | H,TG36(6,9)36 | *UHMB060ACV3 | Expansion Valve | Non-Bleed | 18 | 12 | 33200 | 23 | HG | 126498535 | 36 | 36 | (E,G)36 | 25.5"
Option |  | TRANE | 4TTV0036A1 | H,TG37(6,9)36 | *UHMB060ACV3 | Expansion Valve | Non-Bleed | 18 | 12 | 32800 | 25 | HG | 126498540 | 36 | 36 | (E,G)37 | 25.5"
Option |  | TRANE | 4TTV0036A1 | H,TG43636 | *UHMB060ACV3 | Expansion Valve | Non-Bleed | 19 | 12.5 | 33600 | 27 | HG | 126498650 | 36 |  | (E,G)43 | 27.5"
Option |  | TRANE | 4TTV0036A1 | H,TG47(6,9)36 | *UHMB060ACV3 | Expansion Valve | Non-Bleed | 19 | 12.5 | 34400 | 27 | HG | 126498610 | 36 | 36 | (E,G)47 | 29.5"
Option |  | TRANE | 4TTV0036A1 | H,TG48(6,9)36 | *UHMB060ACV3 | Expansion Valve | Non-Bleed | 18 | 12.2 | 33800 | 27 | HG | 126498543 | 36 | 36 | (E,G)48 | 27.5"
Option |  | TRANE | 4TTV0036A1 | H,TG53(6,9)36 | *UHMB060ACV3 | Expansion Valve | Non-Bleed | 19 | 12.5 | 34400 |  | HG | 126498566 | 36 | 36 | (E,G)53 | 31.5"
Option |  | TRANE | 4TTV0036A1 | H,TG57(6,9)36 | *UHMB060ACV3 | Expansion Valve | Non-Bleed | 19 | 12.5 | 34400 | 27 | HG | 126498610 | 36 | 36 | (E,G)57 | 27.5"
Option |  | TRANE | 4TTV0036A1 | H,TG80(6,9)36 | *UHMB060ACV3 | Expansion Valve | Non-Bleed | 18 | 12 | 32800 | 17 | HG | 126498642 | 36 | 36 | (E,G)80 | 20.5"
Option |  | TRANE | 4TTV0036A1 | H,TG81(6,9)36 | *UHMB060ACV3 | Expansion Valve | Non-Bleed | 18 | 12.2 | 34000 | 19 | HG | 126498644 | 36 | 36 | (E,G)81 | 20.5"
Option |  | TRANE | 4TTV0036A1 | H,TG82(6,9)36 | *UHMB060ACV3 | Expansion Valve | Non-Bleed | 19 | 12.2 | 34200 | 21 | HG | 126498646 | 36 | 36 | (E,G)82 | 22.5"
Option |  | TRANE | 4TTV0036A1 | H,TG83(6,9)36 | *UHMB060ACV3 | Expansion Valve | Non-Bleed | 19 | 12.5 | 34400 | 23 | HG | 126498626 | 36 | 36 | (E,G)83 | 25.5"
Option |  | TRANE | 4TTV0036A1 | H,TG85(6,9)36 | *UHMB060ACV3 | Expansion Valve | Non-Bleed | 19 | 12.5 | 34400 | 25 | HG | 126498632 | 36 | 36 | (E,G)85 | 27.5"
Option |  | TRANE | 4TTV0036A1 | H,TG87(6,9)36 | *UHMB060ACV3 | Expansion Valve | Non-Bleed | 19 | 12.5 | 34400 | 27 | HG | 126498636 | 36 | 36 | (E,G)87 | 27.5"
Option |  | TRANE | 4TTV0036A1 | H,TG36(6,9)36 | *UHMB080ACV3 | Expansion Valve | Non-Bleed | 18 | 12.2 | 32200 | 23 | HG | 126498678 | 36 | 36 | (E,G)36 | 25.5"
Option |  | TRANE | 4TTV0036A1 | H,TG37(6,9)36 | *UHMB080ACV3 | Expansion Valve | Non-Bleed | 18 | 12.2 | 32200 | 25 | HG | 126498683 | 36 | 36 | (E,G)37 | 25.5"
Option |  | TRANE | 4TTV0036A1 | H,TG43636 | *UHMB080ACV3 | Expansion Valve | Non-Bleed | 19 | 13 | 33000 | 27 | HG | 126498791 | 36 |  | (E,G)43 | 27.5"
Option |  | TRANE | 4TTV0036A1 | H,TG47(6,9)36 | *UHMB080ACV3 | Expansion Valve | Non-Bleed | 19 | 12.5 | 33400 | 27 | HG | 126498753 | 36 | 36 | (E,G)47 | 29.5"
Option |  | TRANE | 4TTV0036A1 | H,TG48(6,9)36 | *UHMB080ACV3 | Expansion Valve | Non-Bleed | 18 | 12.5 | 32800 | 27 | HG | 126498686 | 36 | 36 | (E,G)48 | 27.5"
Option |  | TRANE | 4TTV0036A1 | H,TG53(6,9)36 | *UHMB080ACV3 | Expansion Valve | Non-Bleed | 19 | 12.5 | 33400 |  | HG | 126498709 | 36 | 36 | (E,G)53 | 31.5"
Option |  | TRANE | 4TTV0036A1 | H,TG57(6,9)36 | *UHMB080ACV3 | Expansion Valve | Non-Bleed | 19 | 12.5 | 33400 | 27 | HG | 126498753 | 36 | 36 | (E,G)57 | 27.5"
Option |  | TRANE | 4TTV0036A1 | H,TG80(6,9)36 | *UHMB080ACV3 | Expansion Valve | Non-Bleed | 18 | 12.5 | 32400 | 17 | HG | 126498783 | 36 | 36 | (E,G)80 | 20.5"
Option |  | TRANE | 4TTV0036A1 | H,TG81(6,9)36 | *UHMB080ACV3 | Expansion Valve | Non-Bleed | 18 | 12.5 | 33000 | 19 | HG | 126498785 | 36 | 36 | (E,G)81 | 20.5"
Option |  | TRANE | 4TTV0036A1 | H,TG82(6,9)36 | *UHMB080ACV3 | Expansion Valve | Non-Bleed | 19 | 12.5 | 33200 | 21 | HG | 126498787 | 36 | 36 | (E,G)82 | 22.5"
Option |  | TRANE | 4TTV0036A1 | H,TG83(6,9)36 | *UHMB080ACV3 | Expansion Valve | Non-Bleed | 18 | 12.5 | 33400 | 23 | HG | 126498769 | 36 | 36 | (E,G)83 | 25.5"
Option |  | TRANE | 4TTV0036A1 | H,TG85(6,9)36 | *UHMB080ACV3 | Expansion Valve | Non-Bleed | 18 | 12.5 | 33400 | 25 | HG | 126498775 | 36 | 36 | (E,G)85 | 27.5"
Option |  | TRANE | 4TTV0036A1 | H,TG87(6,9)36 | *UHMB080ACV3 | Expansion Valve | Non-Bleed | 19 | 12.5 | 33400 | 27 | HG | 126498778 | 36 | 36 | (E,G)87 | 27.5"
Option |  | TRANE | 4TTV0036A1 | H,TG35(6,9)36 | *UHMC100ACV4 | Expansion Valve | Non-Bleed | 19 | 12 | 32200 | 21 | HG | 126498818 | 36 | 36 | (E,G)35 | 22.5"
Option |  | TRANE | 4TTV0036A1 | H,TG36(6,9)36 | *UHMC100ACV4 | Expansion Valve | Non-Bleed | 19 | 12.2 | 32600 | 23 | HG | 126498826 | 36 | 36 | (E,G)36 | 25.5"
Option |  | TRANE | 4TTV0036A1 | H,TG37(6,9)36 | *UHMC100ACV4 | Expansion Valve | Non-Bleed | 19 | 12.2 | 32800 | 25 | HG | 126498831 | 36 | 36 | (E,G)37 | 25.5"
Option |  | TRANE | 4TTV0036A1 | H,TG43636 | *UHMC100ACV4 | Expansion Valve | Non-Bleed | 20 | 13 | 33800 | 27 | HG | 126498936 | 36 |  | (E,G)43 | 27.5"
Option |  | TRANE | 4TTV0036A1 | H,TG47(6,9)36 | *UHMC100ACV4 | Expansion Valve | Non-Bleed | 19 | 12.5 | 33800 | 27 | HG | 126498901 | 36 | 36 | (E,G)47 | 29.5"
Option |  | TRANE | 4TTV0036A1 | H,TG48(6,9)36 | *UHMC100ACV4 | Expansion Valve | Non-Bleed | 19 | 12.5 | 33200 | 27 | HG | 126498834 | 36 | 36 | (E,G)48 | 27.5"
Option |  | TRANE | 4TTV0036A1 | H,TG53(6,9)36 | *UHMC100ACV4 | Expansion Valve | Non-Bleed | 19 | 12.5 | 33800 |  | HG | 126498857 | 36 | 36 | (E,G)53 | 31.5"
Option |  | TRANE | 4TTV0036A1 | H,TG57(6,9)36 | *UHMC100ACV4 | Expansion Valve | Non-Bleed | 19 | 12.5 | 33800 | 27 | HG | 126498901 | 36 | 36 | (E,G)57 | 27.5"
Option |  | TRANE | 4TTV0036A1 | H,TG80(6,9)36 | *UHMC100ACV4 | Expansion Valve | Non-Bleed | 19 | 12.2 | 33000 | 17 | HG | 126498928 | 36 | 36 | (E,G)80 | 20.5"
Option |  | TRANE | 4TTV0036A1 | H,TG81(6,9)36 | *UHMC100ACV4 | Expansion Valve | Non-Bleed | 19 | 12.5 | 33400 | 19 | HG | 126498930 | 36 | 36 | (E,G)81 | 20.5"
Option |  | TRANE | 4TTV0036A1 | H,TG82(6,9)36 | *UHMC100ACV4 | Expansion Valve | Non-Bleed | 19 | 12.5 | 33600 | 21 | HG | 126498932 | 36 | 36 | (E,G)82 | 22.5"
Option |  | TRANE | 4TTV0036A1 | H,TG85(6,9)36 | *UHMC100ACV4 | Expansion Valve | Non-Bleed | 19 | 12.5 | 33800 | 25 | HG | 126498921 | 36 | 36 | (E,G)85 | 27.5"
Option |  | TRANE | 4TTV0036B1 | H,TG32(6,9)36 | *DD2B060ACV3 | Expansion Valve | Non-Bleed | 20 | 12.2 | 32200 | 15 | HG | 182503657 | 36 | 36 | (E,G)32 | 16.5"
Option |  | TRANE | 4TTV0036B1 | H,TG33(6,9)36 | *DD2B060ACV3 | Expansion Valve | Non-Bleed | 20 | 12.5 | 32800 | 17 | HG | 182503662 | 36 | 36 | (E,G)33 | 18.5"
Option |  | TRANE | 4TTV0036B1 | H,TG34(6,9)36 | *DD2B060ACV3 | Expansion Valve | Non-Bleed | 21 | 12.5 | 33200 | 19 | HG | 182503673 | 36 | 36 | (E,G)34 | 20.5"
Option |  | TRANE | 4TTV0036B1 | H,TG35(6,9)36 | *DD2B060ACV3 | Expansion Valve | Non-Bleed | 21 | 13 | 33600 | 21 | HG | 182503679 | 36 | 36 | (E,G)35 | 22.5"
Option |  | TRANE | 4TTV0036B1 | H,TG36(6,9)36 | *DD2B060ACV3 | Expansion Valve | Non-Bleed | 21 | 13 | 33800 | 23 | HG | 182503687 | 36 | 36 | (E,G)36 | 25.5"
Option |  | TRANE | 4TTV0036B1 | H,TG37(6,9)36 | *DD2B060ACV3 | Expansion Valve | Non-Bleed | 21 | 13 | 34200 | 25 | HG | 182503692 | 36 | 36 | (E,G)37 | 25.5"
Option |  | TRANE | 4TTV0036B1 | H,TG43636 | *DD2B060ACV3 | Expansion Valve | Non-Bleed | 22 | 13.5 | 34200 | 27 | HG | 182503802 | 36 |  | (E,G)43 | 27.5"
Option |  | TRANE | 4TTV0036B1 | H,TG47(6,9)36 | *DD2B060ACV3 | Expansion Valve | Non-Bleed | 21 | 13.5 | 34200 | 27 | HG | 182503762 | 36 | 36 | (E,G)47 | 29.5"
Option |  | TRANE | 4TTV0036B1 | H,TG48(6,9)36 | *DD2B060ACV3 | Expansion Valve | Non-Bleed | 21 | 13 | 34200 | 27 | HG | 182503695 | 36 | 36 | (E,G)48 | 27.5"
Option |  | TRANE | 4TTV0036B1 | H,TG53(6,9)36 | *DD2B060ACV3 | Expansion Valve | Non-Bleed | 21 | 13.5 | 34200 |  | HG | 182503718 | 36 | 36 | (E,G)53 | 31.5"
Option |  | TRANE | 4TTV0036B1 | H,TG57(6,9)36 | *DD2B060ACV3 | Expansion Valve | Non-Bleed | 21 | 13.5 | 34200 | 27 | HG | 182503762 | 36 | 36 | (E,G)57 | 27.5"
Option |  | TRANE | 4TTV0036B1 | H,TG80(6,9)36 | *DD2B060ACV3 | Expansion Valve | Non-Bleed | 21 | 13 | 34200 | 17 | HG | 182503794 | 36 | 36 | (E,G)80 | 20.5"
Option |  | TRANE | 4TTV0036B1 | H,TG81(6,9)36 | *DD2B060ACV3 | Expansion Valve | Non-Bleed | 21 | 13.5 | 34200 | 19 | HG | 182503796 | 36 | 36 | (E,G)81 | 20.5"
Option |  | TRANE | 4TTV0036B1 | H,TG82(6,9)36 | *DD2B060ACV3 | Expansion Valve | Non-Bleed | 21 | 13.5 | 34200 | 21 | HG | 182503798 | 36 | 36 | (E,G)82 | 22.5"
Option |  | TRANE | 4TTV0036B1 | H,TG83(6,9)36 | *DD2B060ACV3 | Expansion Valve | Non-Bleed | 21 | 13.5 | 34200 | 23 | HG | 182503778 | 36 | 36 | (E,G)83 | 25.5"
Option |  | TRANE | 4TTV0036B1 | H,TG85(6,9)36 | *DD2B060ACV3 | Expansion Valve | Non-Bleed | 21 | 13.5 | 34200 | 25 | HG | 182503784 | 36 | 36 | (E,G)85 | 27.5"
Option |  | TRANE | 4TTV0036B1 | H,TG87(6,9)36 | *DD2B060ACV3 | Expansion Valve | Non-Bleed | 21 | 13.5 | 34200 | 27 | HG | 182503788 | 36 | 36 | (E,G)87 | 27.5"
Option |  | TRANE | 4TTV0036B1 | H,TG32(6,9)36 | *DD2B080ACV3 | Expansion Valve | Non-Bleed | 20 | 12.2 | 32200 | 15 | HG | 182503856 | 36 | 36 | (E,G)32 | 16.5"
Option |  | TRANE | 4TTV0036B1 | H,TG33(6,9)36 | *DD2B080ACV3 | Expansion Valve | Non-Bleed | 20 | 12.5 | 32800 | 17 | HG | 182503861 | 36 | 36 | (E,G)33 | 18.5"
Option |  | TRANE | 4TTV0036B1 | H,TG34(6,9)36 | *DD2B080ACV3 | Expansion Valve | Non-Bleed | 21 | 12.5 | 33200 | 19 | HG | 182503870 | 36 | 36 | (E,G)34 | 20.5"
Option |  | TRANE | 4TTV0036B1 | H,TG35(6,9)36 | *DD2B080ACV3 | Expansion Valve | Non-Bleed | 21 | 13 | 33600 | 21 | HG | 182503876 | 36 | 36 | (E,G)35 | 22.5"
Option |  | TRANE | 4TTV0036B1 | H,TG36(6,9)36 | *DD2B080ACV3 | Expansion Valve | Non-Bleed | 21 | 13 | 33800 | 23 | HG | 182503884 | 36 | 36 | (E,G)36 | 25.5"
Option |  | TRANE | 4TTV0036B1 | H,TG37(6,9)36 | *DD2B080ACV3 | Expansion Valve | Non-Bleed | 21 | 13 | 34200 | 25 | HG | 182503889 | 36 | 36 | (E,G)37 | 25.5"
Option |  | TRANE | 4TTV0036B1 | H,TG43636 | *DD2B080ACV3 | Expansion Valve | Non-Bleed | 22 | 13.5 | 34200 | 27 | HG | 182503999 | 36 |  | (E,G)43 | 27.5"
Option |  | TRANE | 4TTV0036B1 | H,TG47(6,9)36 | *DD2B080ACV3 | Expansion Valve | Non-Bleed | 21 | 13.5 | 34200 | 27 | HG | 182503959 | 36 | 36 | (E,G)47 | 29.5"
Option |  | TRANE | 4TTV0036B1 | H,TG48(6,9)36 | *DD2B080ACV3 | Expansion Valve | Non-Bleed | 21 | 13 | 34200 | 27 | HG | 182503892 | 36 | 36 | (E,G)48 | 27.5"
Option |  | TRANE | 4TTV0036B1 | H,TG53(6,9)36 | *DD2B080ACV3 | Expansion Valve | Non-Bleed | 21 | 13.5 | 34200 |  | HG | 182503915 | 36 | 36 | (E,G)53 | 31.5"
Option |  | TRANE | 4TTV0036B1 | H,TG57(6,9)36 | *DD2B080ACV3 | Expansion Valve | Non-Bleed | 21 | 13.5 | 34200 | 27 | HG | 182503959 | 36 | 36 | (E,G)57 | 27.5"
Option |  | TRANE | 4TTV0036B1 | H,TG80(6,9)36 | *DD2B080ACV3 | Expansion Valve | Non-Bleed | 21 | 13 | 34200 | 17 | HG | 182503991 | 36 | 36 | (E,G)80 | 20.5"
Option |  | TRANE | 4TTV0036B1 | H,TG81(6,9)36 | *DD2B080ACV3 | Expansion Valve | Non-Bleed | 21 | 13.5 | 34200 | 19 | HG | 182503993 | 36 | 36 | (E,G)81 | 20.5"
Option |  | TRANE | 4TTV0036B1 | H,TG82(6,9)36 | *DD2B080ACV3 | Expansion Valve | Non-Bleed | 21 | 13.5 | 34200 | 21 | HG | 182503995 | 36 | 36 | (E,G)82 | 22.5"
Option |  | TRANE | 4TTV0036B1 | H,TG83(6,9)36 | *DD2B080ACV3 | Expansion Valve | Non-Bleed | 21 | 13.5 | 34200 | 23 | HG | 182503975 | 36 | 36 | (E,G)83 | 25.5"
Option |  | TRANE | 4TTV0036B1 | H,TG85(6,9)36 | *DD2B080ACV3 | Expansion Valve | Non-Bleed | 21 | 13.5 | 34200 | 25 | HG | 182503981 | 36 | 36 | (E,G)85 | 27.5"
Option |  | TRANE | 4TTV0036B1 | H,TG87(6,9)36 | *DD2B080ACV3 | Expansion Valve | Non-Bleed | 21 | 13.5 | 34200 | 27 | HG | 182503985 | 36 | 36 | (E,G)87 | 27.5"
Option |  | TRANE | 4TTV0036B1 | H,TG24(6,9)36 | *DD2C100ACV5 | Expansion Valve | Non-Bleed | 20 | 12.2 | 32200 | 19 | HG | 182504014 | 36 | 36 | (E,G)24 | 20.5"
Option |  | TRANE | 4TTV0036B1 | H,TG25(6,9)36 | *DD2C100ACV5 | Expansion Valve | Non-Bleed | 20 | 12.5 | 32800 | 21 | HG | 182504019 | 36 | 36 | (E,G)25 | 22.5"
Option |  | TRANE | 4TTV0036B1 | H,TG32(6,9)36 | *DD2C100ACV5 | Expansion Valve | Non-Bleed | 20 | 13 | 33600 | 15 | HG | 182504078 | 36 | 36 | (E,G)32 | 16.5"
Option |  | TRANE | 4TTV0036B1 | H,TG33(6,9)36 | *DD2C100ACV5 | Expansion Valve | Non-Bleed | 20 | 13 | 34000 | 17 | HG | 182504083 | 36 | 36 | (E,G)33 | 18.5"
Option |  | TRANE | 4TTV0036B1 | H,TG34(6,9)36 | *DD2C100ACV5 | Expansion Valve | Non-Bleed | 21 | 13 | 34600 | 19 | HG | 182504092 | 36 | 36 | (E,G)34 | 20.5"
Option |  | TRANE | 4TTV0036B1 | H,TG35(6,9)36 | *DD2C100ACV5 | Expansion Valve | Non-Bleed | 21 | 13 | 34800 | 21 | HG | 182504098 | 36 | 36 | (E,G)35 | 22.5"
Option |  | TRANE | 4TTV0036B1 | H,TG36(6,9)36 | *DD2C100ACV5 | Expansion Valve | Non-Bleed | 21 | 13.5 | 35200 | 23 | HG | 182504106 | 36 | 36 | (E,G)36 | 25.5"
Option |  | TRANE | 4TTV0036B1 | H,TG37(6,9)36 | *DD2C100ACV5 | Expansion Valve | Non-Bleed | 21 | 13.5 | 35600 | 25 | HG | 182504111 | 36 | 36 | (E,G)37 | 25.5"
Option |  | TRANE | 4TTV0036B1 | H,TG43636 | *DD2C100ACV5 | Expansion Valve | Non-Bleed | 22 | 14 | 35600 | 27 | HG | 182504221 | 36 |  | (E,G)43 | 27.5"
Option |  | TRANE | 4TTV0036B1 | H,TG47(6,9)36 | *DD2C100ACV5 | Expansion Valve | Non-Bleed | 21 | 14 | 34800 | 27 | HG | 182504181 | 36 | 36 | (E,G)47 | 29.5"
Option |  | TRANE | 4TTV0036B1 | H,TG48(6,9)36 | *DD2C100ACV5 | Expansion Valve | Non-Bleed | 21 | 13.5 | 34200 | 27 | HG | 182504114 | 36 | 36 | (E,G)48 | 27.5"
Option |  | TRANE | 4TTV0036B1 | H,TG53(6,9)36 | *DD2C100ACV5 | Expansion Valve | Non-Bleed | 21 | 14 | 35600 |  | HG | 182504137 | 36 | 36 | (E,G)53 | 31.5"
Option |  | TRANE | 4TTV0036B1 | H,TG57(6,9)36 | *DD2C100ACV5 | Expansion Valve | Non-Bleed | 21 | 14 | 34800 | 27 | HG | 182504181 | 36 | 36 | (E,G)57 | 27.5"
Option |  | TRANE | 4TTV0036B1 | H,TG80(6,9)36 | *DD2C100ACV5 | Expansion Valve | Non-Bleed | 21 | 13.5 | 35600 | 17 | HG | 182504213 | 36 | 36 | (E,G)80 | 20.5"
Option |  | TRANE | 4TTV0036B1 | H,TG81(6,9)36 | *DD2C100ACV5 | Expansion Valve | Non-Bleed | 21 | 14 | 35600 | 19 | HG | 182504215 | 36 | 36 | (E,G)81 | 20.5"
Option |  | TRANE | 4TTV0036B1 | H,TG82(6,9)36 | *DD2C100ACV5 | Expansion Valve | Non-Bleed | 21 | 14 | 35600 | 21 | HG | 182504217 | 36 | 36 | (E,G)82 | 22.5"
Option |  | TRANE | 4TTV0036B1 | H,TG83(6,9)36 | *DD2C100ACV5 | Expansion Valve | Non-Bleed | 21 | 14 | 35600 | 23 | HG | 182504197 | 36 | 36 | (E,G)83 | 25.5"
Option |  | TRANE | 4TTV0036B1 | H,TG85(6,9)36 | *DD2C100ACV5 | Expansion Valve | Non-Bleed | 21 | 14 | 35600 | 25 | HG | 182504203 | 36 | 36 | (E,G)85 | 27.5"
Option |  | TRANE | 4TTV0036B1 | H,TG87(6,9)36 | *DD2C100ACV5 | Expansion Valve | Non-Bleed | 21 | 14 | 34800 | 27 | HG | 182504207 | 36 | 36 | (E,G)87 | 27.5"
Option |  | TRANE | 4TTV0036B1 | H,TG34(6,9)36 | *DHMB060ACV3 | Expansion Valve | Non-Bleed | 18 | 12.2 | 32200 | 19 | HG | 182504257 | 36 | 36 | (E,G)34 | 20.5"
Option |  | TRANE | 4TTV0036B1 | H,TG35(6,9)36 | *DHMB060ACV3 | Expansion Valve | Non-Bleed | 18 | 12.5 | 32600 | 21 | HG | 182504261 | 36 | 36 | (E,G)35 | 22.5"
Option |  | TRANE | 4TTV0036B1 | H,TG36(6,9)36 | *DHMB060ACV3 | Expansion Valve | Non-Bleed | 18 | 12.5 | 33000 | 23 | HG | 182504269 | 36 | 36 | (E,G)36 | 25.5"
Option |  | TRANE | 4TTV0036B1 | H,TG37(6,9)36 | *DHMB060ACV3 | Expansion Valve | Non-Bleed | 19 | 12.5 | 33200 | 25 | HG | 182504274 | 36 | 36 | (E,G)37 | 25.5"
Option |  | TRANE | 4TTV0036B1 | H,TG43636 | *DHMB060ACV3 | Expansion Valve | Non-Bleed | 19 | 13.5 | 34200 | 27 | HG | 182504384 | 36 |  | (E,G)43 | 27.5"
Option |  | TRANE | 4TTV0036B1 | H,TG47(6,9)36 | *DHMB060ACV3 | Expansion Valve | Non-Bleed | 19 | 13.5 | 34200 | 27 | HG | 182504344 | 36 | 36 | (E,G)47 | 29.5"
Option |  | TRANE | 4TTV0036B1 | H,TG48(6,9)36 | *DHMB060ACV3 | Expansion Valve | Non-Bleed | 19 | 13 | 33600 | 27 | HG | 182504277 | 36 | 36 | (E,G)48 | 27.5"
Option |  | TRANE | 4TTV0036B1 | H,TG53(6,9)36 | *DHMB060ACV3 | Expansion Valve | Non-Bleed | 19 | 13 | 34200 |  | HG | 182504300 | 36 | 36 | (E,G)53 | 31.5"
Option |  | TRANE | 4TTV0036B1 | H,TG57(6,9)36 | *DHMB060ACV3 | Expansion Valve | Non-Bleed | 19 | 13.5 | 34200 | 27 | HG | 182504344 | 36 | 36 | (E,G)57 | 27.5"
Option |  | TRANE | 4TTV0036B1 | H,TG80(6,9)36 | *DHMB060ACV3 | Expansion Valve | Non-Bleed | 19 | 12.5 | 33400 | 17 | HG | 182504376 | 36 | 36 | (E,G)80 | 20.5"
Option |  | TRANE | 4TTV0036B1 | H,TG81(6,9)36 | *DHMB060ACV3 | Expansion Valve | Non-Bleed | 19 | 13 | 33800 | 19 | HG | 182504378 | 36 | 36 | (E,G)81 | 20.5"
Option |  | TRANE | 4TTV0036B1 | H,TG82(6,9)36 | *DHMB060ACV3 | Expansion Valve | Non-Bleed | 19 | 13 | 34000 | 21 | HG | 182504380 | 36 | 36 | (E,G)82 | 22.5"
Option |  | TRANE | 4TTV0036B1 | H,TG83(6,9)36 | *DHMB060ACV3 | Expansion Valve | Non-Bleed | 19 | 13 | 34200 | 23 | HG | 182504360 | 36 | 36 | (E,G)83 | 25.5"
Option |  | TRANE | 4TTV0036B1 | H,TG85(6,9)36 | *DHMB060ACV3 | Expansion Valve | Non-Bleed | 19 | 13 | 34200 | 25 | HG | 182504366 | 36 | 36 | (E,G)85 | 27.5"
Option |  | TRANE | 4TTV0036B1 | H,TG87(6,9)36 | *DHMB060ACV3 | Expansion Valve | Non-Bleed | 19 | 13.5 | 34200 | 27 | HG | 182504370 | 36 | 36 | (E,G)87 | 27.5"
Option |  | TRANE | 4TTV0036B1 | H,TG33(6,9)36 | *DHMB060BCV3 | Expansion Valve | Non-Bleed | 20 | 12.5 | 32000 | 17 | HG | 182504413 | 36 | 36 | (E,G)33 | 18.5"
Option |  | TRANE | 4TTV0036B1 | H,TG34(6,9)36 | *DHMB060BCV3 | Expansion Valve | Non-Bleed | 20 | 12.5 | 32400 | 19 | HG | 182504424 | 36 | 36 | (E,G)34 | 20.5"
Option |  | TRANE | 4TTV0036B1 | H,TG35(6,9)36 | *DHMB060BCV3 | Expansion Valve | Non-Bleed | 20 | 13 | 32800 | 21 | HG | 182504430 | 36 | 36 | (E,G)35 | 22.5"
Option |  | TRANE | 4TTV0036B1 | H,TG36(6,9)36 | *DHMB060BCV3 | Expansion Valve | Non-Bleed | 20 | 13 | 33000 | 23 | HG | 182504438 | 36 | 36 | (E,G)36 | 25.5"
Option |  | TRANE | 4TTV0036B1 | H,TG37(6,9)36 | *DHMB060BCV3 | Expansion Valve | Non-Bleed | 20 | 13 | 33400 | 25 | HG | 182504443 | 36 | 36 | (E,G)37 | 25.5"
Option |  | TRANE | 4TTV0036B1 | H,TG43636 | *DHMB060BCV3 | Expansion Valve | Non-Bleed | 21 | 13.5 | 33400 | 27 | HG | 182504553 | 36 |  | (E,G)43 | 27.5"
Option |  | TRANE | 4TTV0036B1 | H,TG47(6,9)36 | *DHMB060BCV3 | Expansion Valve | Non-Bleed | 21 | 13.5 | 33400 | 27 | HG | 182504513 | 36 | 36 | (E,G)47 | 29.5"
Option |  | TRANE | 4TTV0036B1 | H,TG48(6,9)36 | *DHMB060BCV3 | Expansion Valve | Non-Bleed | 20 | 13 | 33400 | 27 | HG | 182504446 | 36 | 36 | (E,G)48 | 27.5"
Option |  | TRANE | 4TTV0036B1 | H,TG53(6,9)36 | *DHMB060BCV3 | Expansion Valve | Non-Bleed | 21 | 13.5 | 33400 |  | HG | 182504469 | 36 | 36 | (E,G)53 | 31.5"
Option |  | TRANE | 4TTV0036B1 | H,TG57(6,9)36 | *DHMB060BCV3 | Expansion Valve | Non-Bleed | 21 | 13.5 | 33400 | 27 | HG | 182504513 | 36 | 36 | (E,G)57 | 27.5"
Option |  | TRANE | 4TTV0036B1 | H,TG80(6,9)36 | *DHMB060BCV3 | Expansion Valve | Non-Bleed | 20 | 13 | 33400 | 17 | HG | 182504545 | 36 | 36 | (E,G)80 | 20.5"
Option |  | TRANE | 4TTV0036B1 | H,TG81(6,9)36 | *DHMB060BCV3 | Expansion Valve | Non-Bleed | 21 | 13.5 | 33400 | 19 | HG | 182504547 | 36 | 36 | (E,G)81 | 20.5"
Option |  | TRANE | 4TTV0036B1 | H,TG82(6,9)36 | *DHMB060BCV3 | Expansion Valve | Non-Bleed | 21 | 13.5 | 33400 | 21 | HG | 182504549 | 36 | 36 | (E,G)82 | 22.5"
Option |  | TRANE | 4TTV0036B1 | H,TG83(6,9)36 | *DHMB060BCV3 | Expansion Valve | Non-Bleed | 21 | 13.5 | 33400 | 23 | HG | 182504529 | 36 | 36 | (E,G)83 | 25.5"
Option |  | TRANE | 4TTV0036B1 | H,TG85(6,9)36 | *DHMB060BCV3 | Expansion Valve | Non-Bleed | 21 | 13.5 | 33400 | 25 | HG | 182504535 | 36 | 36 | (E,G)85 | 27.5"
Option |  | TRANE | 4TTV0036B1 | H,TG87(6,9)36 | *DHMB060BCV3 | Expansion Valve | Non-Bleed | 21 | 13.5 | 33400 | 27 | HG | 182504539 | 36 | 36 | (E,G)87 | 27.5"
Option |  | TRANE | 4TTV0036B1 | H,TG32(6,9)36 | *DHMB080ACV3 | Expansion Valve | Non-Bleed | 18 | 12 | 32000 | 15 | HG | 182504603 | 36 | 36 | (E,G)32 | 16.5"
Option |  | TRANE | 4TTV0036B1 | H,TG33(6,9)36 | *DHMB080ACV3 | Expansion Valve | Non-Bleed | 18 | 12.2 | 32600 | 17 | HG | 182504608 | 36 | 36 | (E,G)33 | 18.5"
Option |  | TRANE | 4TTV0036B1 | H,TG34(6,9)36 | *DHMB080ACV3 | Expansion Valve | Non-Bleed | 19 | 12.2 | 33000 | 19 | HG | 182504617 | 36 | 36 | (E,G)34 | 20.5"
Option |  | TRANE | 4TTV0036B1 | H,TG35(6,9)36 | *DHMB080ACV3 | Expansion Valve | Non-Bleed | 19 | 12.5 | 33400 | 21 | HG | 182504623 | 36 | 36 | (E,G)35 | 22.5"
Option |  | TRANE | 4TTV0036B1 | H,TG36(6,9)36 | *DHMB080ACV3 | Expansion Valve | Non-Bleed | 19 | 12.5 | 33600 | 23 | HG | 182504631 | 36 | 36 | (E,G)36 | 25.5"
Option |  | TRANE | 4TTV0036B1 | H,TG37(6,9)36 | *DHMB080ACV3 | Expansion Valve | Non-Bleed | 19 | 12.5 | 34000 | 25 | HG | 182504636 | 36 | 36 | (E,G)37 | 25.5"
Option |  | TRANE | 4TTV0036B1 | H,TG43636 | *DHMB080ACV3 | Expansion Valve | Non-Bleed | 20 | 13.5 | 34000 | 27 | HG | 182504746 | 36 |  | (E,G)43 | 27.5"
Option |  | TRANE | 4TTV0036B1 | H,TG47(6,9)36 | *DHMB080ACV3 | Expansion Valve | Non-Bleed | 19 | 13.5 | 34200 | 27 | HG | 182504706 | 36 | 36 | (E,G)47 | 29.5"
Option |  | TRANE | 4TTV0036B1 | H,TG48(6,9)36 | *DHMB080ACV3 | Expansion Valve | Non-Bleed | 19 | 13 | 33600 | 27 | HG | 182504639 | 36 | 36 | (E,G)48 | 27.5"
Option |  | TRANE | 4TTV0036B1 | H,TG53(6,9)36 | *DHMB080ACV3 | Expansion Valve | Non-Bleed | 19 | 13 | 34200 |  | HG | 182504662 | 36 | 36 | (E,G)53 | 31.5"
Option |  | TRANE | 4TTV0036B1 | H,TG57(6,9)36 | *DHMB080ACV3 | Expansion Valve | Non-Bleed | 19 | 13.5 | 34200 | 27 | HG | 182504706 | 36 | 36 | (E,G)57 | 27.5"
Option |  | TRANE | 4TTV0036B1 | H,TG80(6,9)36 | *DHMB080ACV3 | Expansion Valve | Non-Bleed | 19 | 12.5 | 33400 | 17 | HG | 182504738 | 36 | 36 | (E,G)80 | 20.5"
Option |  | TRANE | 4TTV0036B1 | H,TG81(6,9)36 | *DHMB080ACV3 | Expansion Valve | Non-Bleed | 19 | 13 | 33800 | 19 | HG | 182504740 | 36 | 36 | (E,G)81 | 20.5"
Option |  | TRANE | 4TTV0036B1 | H,TG82(6,9)36 | *DHMB080ACV3 | Expansion Valve | Non-Bleed | 19 | 13 | 34000 | 21 | HG | 182504742 | 36 | 36 | (E,G)82 | 22.5"
Option |  | TRANE | 4TTV0036B1 | H,TG83(6,9)36 | *DHMB080ACV3 | Expansion Valve | Non-Bleed | 19 | 13 | 34000 | 23 | HG | 182504722 | 36 | 36 | (E,G)83 | 25.5"
Option |  | TRANE | 4TTV0036B1 | H,TG85(6,9)36 | *DHMB080ACV3 | Expansion Valve | Non-Bleed | 19 | 13 | 34200 | 25 | HG | 182504728 | 36 | 36 | (E,G)85 | 27.5"
Option |  | TRANE | 4TTV0036B1 | H,TG87(6,9)36 | *DHMB080ACV3 | Expansion Valve | Non-Bleed | 19 | 13.5 | 34200 | 27 | HG | 182504732 | 36 | 36 | (E,G)87 | 27.5"
Option |  | TRANE | 4TTV0036B1 | H,TG25(6,9)36 | *DHMC100ACV4 | Expansion Valve | Non-Bleed | 18 | 12.2 | 32200 | 21 | HG | 182504753 | 36 | 36 | (E,G)25 | 22.5"
Option |  | TRANE | 4TTV0036B1 | H,TG32(6,9)36 | *DHMC100ACV4 | Expansion Valve | Non-Bleed | 18 | 12.5 | 32800 | 15 | HG | 182504810 | 36 | 36 | (E,G)32 | 16.5"
Option |  | TRANE | 4TTV0036B1 | H,TG33(6,9)36 | *DHMC100ACV4 | Expansion Valve | Non-Bleed | 18 | 12.5 | 33400 | 17 | HG | 182504815 | 36 | 36 | (E,G)33 | 18.5"
Option |  | TRANE | 4TTV0036B1 | H,TG34(6,9)36 | *DHMC100ACV4 | Expansion Valve | Non-Bleed | 18 | 12.5 | 33800 | 19 | HG | 182504824 | 36 | 36 | (E,G)34 | 20.5"
Option |  | TRANE | 4TTV0036B1 | H,TG35(6,9)36 | *DHMC100ACV4 | Expansion Valve | Non-Bleed | 18 | 13 | 34200 | 21 | HG | 182504830 | 36 | 36 | (E,G)35 | 22.5"
Option |  | TRANE | 4TTV0036B1 | H,TG36(6,9)36 | *DHMC100ACV4 | Expansion Valve | Non-Bleed | 18 | 13 | 34400 | 23 | HG | 182504838 | 36 | 36 | (E,G)36 | 25.5"
Option |  | TRANE | 4TTV0036B1 | H,TG37(6,9)36 | *DHMC100ACV4 | Expansion Valve | Non-Bleed | 18 | 13 | 34800 | 25 | HG | 182504843 | 36 | 36 | (E,G)37 | 25.5"
Option |  | TRANE | 4TTV0036B1 | H,TG43636 | *DHMC100ACV4 | Expansion Valve | Non-Bleed | 19 | 13.5 | 34800 | 27 | HG | 182504953 | 36 |  | (E,G)43 | 27.5"
Option |  | TRANE | 4TTV0036B1 | H,TG47(6,9)36 | *DHMC100ACV4 | Expansion Valve | Non-Bleed | 19 | 13.5 | 34800 | 27 | HG | 182504913 | 36 | 36 | (E,G)47 | 29.5"
Option |  | TRANE | 4TTV0036B1 | H,TG48(6,9)36 | *DHMC100ACV4 | Expansion Valve | Non-Bleed | 18 | 13 | 34800 | 27 | HG | 182504846 | 36 | 36 | (E,G)48 | 27.5"
Option |  | TRANE | 4TTV0036B1 | H,TG53(6,9)36 | *DHMC100ACV4 | Expansion Valve | Non-Bleed | 19 | 13.5 | 34800 |  | HG | 182504869 | 36 | 36 | (E,G)53 | 31.5"
Option |  | TRANE | 4TTV0036B1 | H,TG57(6,9)36 | *DHMC100ACV4 | Expansion Valve | Non-Bleed | 19 | 13.5 | 34800 | 27 | HG | 182504913 | 36 | 36 | (E,G)57 | 27.5"
Option |  | TRANE | 4TTV0036B1 | H,TG80(6,9)36 | *DHMC100ACV4 | Expansion Valve | Non-Bleed | 18 | 13 | 34800 | 17 | HG | 182504945 | 36 | 36 | (E,G)80 | 20.5"
Option |  | TRANE | 4TTV0036B1 | H,TG81(6,9)36 | *DHMC100ACV4 | Expansion Valve | Non-Bleed | 19 | 13 | 34800 | 19 | HG | 182504947 | 36 | 36 | (E,G)81 | 20.5"
Option |  | TRANE | 4TTV0036B1 | H,TG82(6,9)36 | *DHMC100ACV4 | Expansion Valve | Non-Bleed | 19 | 13.5 | 34800 | 21 | HG | 182504949 | 36 | 36 | (E,G)82 | 22.5"
Option |  | TRANE | 4TTV0036B1 | H,TG83(6,9)36 | *DHMC100ACV4 | Expansion Valve | Non-Bleed | 19 | 13.5 | 34800 | 23 | HG | 182504929 | 36 | 36 | (E,G)83 | 25.5"
Option |  | TRANE | 4TTV0036B1 | H,TG85(6,9)36 | *DHMC100ACV4 | Expansion Valve | Non-Bleed | 19 | 13.5 | 34800 | 25 | HG | 182504935 | 36 | 36 | (E,G)85 | 27.5"
Option |  | TRANE | 4TTV0036B1 | H,TG87(6,9)36 | *DHMC100ACV4 | Expansion Valve | Non-Bleed | 19 | 13.5 | 34800 | 27 | HG | 182504939 | 36 | 36 | (E,G)87 | 27.5"
Option |  | TRANE | 4TTV0036B1 | H,TG24(6,9)36 | *UD2B060ACV3 | Expansion Valve | Non-Bleed | 20 | 12 | 32000 | 19 | HG | 182504965 | 36 | 36 | (E,G)24 | 20.5"
Option |  | TRANE | 4TTV0036B1 | H,TG25(6,9)36 | *UD2B060ACV3 | Expansion Valve | Non-Bleed | 20 | 12.2 | 32400 | 21 | HG | 182504968 | 36 | 36 | (E,G)25 | 22.5"
Option |  | TRANE | 4TTV0036B1 | H,TG32(6,9)36 | *UD2B060ACV3 | Expansion Valve | Non-Bleed | 20 | 12.5 | 33200 | 15 | HG | 182505027 | 36 | 36 | (E,G)32 | 16.5"
Option |  | TRANE | 4TTV0036B1 | H,TG33(6,9)36 | *UD2B060ACV3 | Expansion Valve | Non-Bleed | 20 | 12.5 | 33600 | 17 | HG | 182505032 | 36 | 36 | (E,G)33 | 18.5"
Option |  | TRANE | 4TTV0036B1 | H,TG34(6,9)36 | *UD2B060ACV3 | Expansion Valve | Non-Bleed | 21 | 12.5 | 34200 | 19 | HG | 182505041 | 36 | 36 | (E,G)34 | 20.5"
Option |  | TRANE | 4TTV0036B1 | H,TG35(6,9)36 | *UD2B060ACV3 | Expansion Valve | Non-Bleed | 21 | 13 | 33400 | 21 | HG | 182505047 | 36 | 36 | (E,G)35 | 22.5"
Option |  | TRANE | 4TTV0036B1 | H,TG36(6,9)36 | *UD2B060ACV3 | Expansion Valve | Non-Bleed | 21 | 13 | 34800 | 23 | HG | 182505055 | 36 | 36 | (E,G)36 | 25.5"
Option |  | TRANE | 4TTV0036B1 | H,TG37(6,9)36 | *UD2B060ACV3 | Expansion Valve | Non-Bleed | 21 | 13 | 35200 | 25 | HG | 182505060 | 36 | 36 | (E,G)37 | 25.5"
Option |  | TRANE | 4TTV0036B1 | H,TG43636 | *UD2B060ACV3 | Expansion Valve | Non-Bleed | 22 | 13.5 | 34000 | 27 | HG | 182505170 | 36 |  | (E,G)43 | 27.5"
Option |  | TRANE | 4TTV0036B1 | H,TG47(6,9)36 | *UD2B060ACV3 | Expansion Valve | Non-Bleed | 21 | 13.5 | 34400 | 27 | HG | 182505130 | 36 | 36 | (E,G)47 | 29.5"
Option |  | TRANE | 4TTV0036B1 | H,TG48(6,9)36 | *UD2B060ACV3 | Expansion Valve | Non-Bleed | 21 | 13 | 35200 | 27 | HG | 182505063 | 36 | 36 | (E,G)48 | 27.5"
Option |  | TRANE | 4TTV0036B1 | H,TG53(6,9)36 | *UD2B060ACV3 | Expansion Valve | Non-Bleed | 21 | 13.5 | 35200 |  | HG | 182505086 | 36 | 36 | (E,G)53 | 31.5"
Option |  | TRANE | 4TTV0036B1 | H,TG57(6,9)36 | *UD2B060ACV3 | Expansion Valve | Non-Bleed | 21 | 13.5 | 34400 | 27 | HG | 182505130 | 36 | 36 | (E,G)57 | 27.5"
Option |  | TRANE | 4TTV0036B1 | H,TG80(6,9)36 | *UD2B060ACV3 | Expansion Valve | Non-Bleed | 21 | 13 | 35200 | 17 | HG | 182505162 | 36 | 36 | (E,G)80 | 20.5"
Option |  | TRANE | 4TTV0036B1 | H,TG81(6,9)36 | *UD2B060ACV3 | Expansion Valve | Non-Bleed | 21 | 13.5 | 34000 | 19 | HG | 182505164 | 36 | 36 | (E,G)81 | 20.5"
Option |  | TRANE | 4TTV0036B1 | H,TG82(6,9)36 | *UD2B060ACV3 | Expansion Valve | Non-Bleed | 21 | 13.5 | 35200 | 21 | HG | 182505166 | 36 | 36 | (E,G)82 | 22.5"
Option |  | TRANE | 4TTV0036B1 | H,TG83(6,9)36 | *UD2B060ACV3 | Expansion Valve | Non-Bleed | 21 | 13.5 | 35200 | 23 | HG | 182505146 | 36 | 36 | (E,G)83 | 25.5"
Option |  | TRANE | 4TTV0036B1 | H,TG85(6,9)36 | *UD2B060ACV3 | Expansion Valve | Non-Bleed | 21 | 13.5 | 35200 | 25 | HG | 182505152 | 36 | 36 | (E,G)85 | 27.5"
Option |  | TRANE | 4TTV0036B1 | H,TG87(6,9)36 | *UD2B060ACV3 | Expansion Valve | Non-Bleed | 21 | 13.5 | 35200 | 27 | HG | 182505156 | 36 | 36 | (E,G)87 | 27.5"
Option |  | TRANE | 4TTV0036B1 | H,TG24(6,9)36 | *UD2B080ACV3 | Expansion Valve | Non-Bleed | 20 | 11.7 | 32000 | 19 | HG | 182505184 | 36 | 36 | (E,G)24 | 20.5"
Option |  | TRANE | 4TTV0036B1 | H,TG25(6,9)36 | *UD2B080ACV3 | Expansion Valve | Non-Bleed | 20 | 12.2 | 32600 | 21 | HG | 182505189 | 36 | 36 | (E,G)25 | 22.5"
Option |  | TRANE | 4TTV0036B1 | H,TG32(6,9)36 | *UD2B080ACV3 | Expansion Valve | Non-Bleed | 20 | 12.5 | 33400 | 15 | HG | 182505248 | 36 | 36 | (E,G)32 | 16.5"
Option |  | TRANE | 4TTV0036B1 | H,TG33(6,9)36 | *UD2B080ACV3 | Expansion Valve | Non-Bleed | 20 | 12.5 | 33800 | 17 | HG | 182505253 | 36 | 36 | (E,G)33 | 18.5"
Option |  | TRANE | 4TTV0036B1 | H,TG34(6,9)36 | *UD2B080ACV3 | Expansion Valve | Non-Bleed | 21 | 12.5 | 33200 | 19 | HG | 182505262 | 36 | 36 | (E,G)34 | 20.5"
Option |  | TRANE | 4TTV0036B1 | H,TG35(6,9)36 | *UD2B080ACV3 | Expansion Valve | Non-Bleed | 21 | 13 | 33600 | 21 | HG | 182505268 | 36 | 36 | (E,G)35 | 22.5"
Option |  | TRANE | 4TTV0036B1 | H,TG36(6,9)36 | *UD2B080ACV3 | Expansion Valve | Non-Bleed | 21 | 13 | 35000 | 23 | HG | 182505276 | 36 | 36 | (E,G)36 | 25.5"
Option |  | TRANE | 4TTV0036B1 | H,TG37(6,9)36 | *UD2B080ACV3 | Expansion Valve | Non-Bleed | 21 | 13 | 34200 | 25 | HG | 182505281 | 36 | 36 | (E,G)37 | 25.5"
Option |  | TRANE | 4TTV0036B1 | H,TG43636 | *UD2B080ACV3 | Expansion Valve | Non-Bleed | 22 | 13.5 | 34200 | 27 | HG | 182505391 | 36 |  | (E,G)43 | 27.5"
Option |  | TRANE | 4TTV0036B1 | H,TG47(6,9)36 | *UD2B080ACV3 | Expansion Valve | Non-Bleed | 21 | 13.5 | 34600 | 27 | HG | 182505351 | 36 | 36 | (E,G)47 | 29.5"
Option |  | TRANE | 4TTV0036B1 | H,TG48(6,9)36 | *UD2B080ACV3 | Expansion Valve | Non-Bleed | 21 | 13 | 34200 | 27 | HG | 182505284 | 36 | 36 | (E,G)48 | 27.5"
Option |  | TRANE | 4TTV0036B1 | H,TG53(6,9)36 | *UD2B080ACV3 | Expansion Valve | Non-Bleed | 21 | 13.5 | 35400 |  | HG | 182505307 | 36 | 36 | (E,G)53 | 31.5"
Option |  | TRANE | 4TTV0036B1 | H,TG57(6,9)36 | *UD2B080ACV3 | Expansion Valve | Non-Bleed | 21 | 13.5 | 34600 | 27 | HG | 182505351 | 36 | 36 | (E,G)57 | 27.5"
Option |  | TRANE | 4TTV0036B1 | H,TG80(6,9)36 | *UD2B080ACV3 | Expansion Valve | Non-Bleed | 21 | 13 | 35400 | 17 | HG | 182505383 | 36 | 36 | (E,G)80 | 20.5"
Option |  | TRANE | 4TTV0036B1 | H,TG81(6,9)36 | *UD2B080ACV3 | Expansion Valve | Non-Bleed | 21 | 13.5 | 34200 | 19 | HG | 182505385 | 36 | 36 | (E,G)81 | 20.5"
Option |  | TRANE | 4TTV0036B1 | H,TG82(6,9)36 | *UD2B080ACV3 | Expansion Valve | Non-Bleed | 21 | 13.5 | 35400 | 21 | HG | 182505387 | 36 | 36 | (E,G)82 | 22.5"
Option |  | TRANE | 4TTV0036B1 | H,TG83(6,9)36 | *UD2B080ACV3 | Expansion Valve | Non-Bleed | 21 | 13.5 | 35400 | 23 | HG | 182505367 | 36 | 36 | (E,G)83 | 25.5"
Option |  | TRANE | 4TTV0036B1 | H,TG85(6,9)36 | *UD2B080ACV3 | Expansion Valve | Non-Bleed | 21 | 13.5 | 35400 | 25 | HG | 182505373 | 36 | 36 | (E,G)85 | 27.5"
Option |  | TRANE | 4TTV0036B1 | H,TG87(6,9)36 | *UD2B080ACV3 | Expansion Valve | Non-Bleed | 21 | 13.5 | 34600 | 27 | HG | 182505377 | 36 | 36 | (E,G)87 | 27.5"
Option |  | TRANE | 4TTV0036B1 | H,TG24(6,9)36 | *UD2B100ACV3 | Expansion Valve | Non-Bleed | 20 | 12 | 32000 | 19 | HG | 182505403 | 36 | 36 | (E,G)24 | 20.5"
Option |  | TRANE | 4TTV0036B1 | H,TG25(6,9)36 | *UD2B100ACV3 | Expansion Valve | Non-Bleed | 20 | 12.2 | 32400 | 21 | HG | 182505406 | 36 | 36 | (E,G)25 | 22.5"
Option |  | TRANE | 4TTV0036B1 | H,TG32(6,9)36 | *UD2B100ACV3 | Expansion Valve | Non-Bleed | 20 | 12.5 | 33200 | 15 | HG | 182505465 | 36 | 36 | (E,G)32 | 16.5"
Option |  | TRANE | 4TTV0036B1 | H,TG33(6,9)36 | *UD2B100ACV3 | Expansion Valve | Non-Bleed | 20 | 12.5 | 33600 | 17 | HG | 182505470 | 36 | 36 | (E,G)33 | 18.5"
Option |  | TRANE | 4TTV0036B1 | H,TG34(6,9)36 | *UD2B100ACV3 | Expansion Valve | Non-Bleed | 21 | 12.5 | 34200 | 19 | HG | 182505479 | 36 | 36 | (E,G)34 | 20.5"
Option |  | TRANE | 4TTV0036B1 | H,TG35(6,9)36 | *UD2B100ACV3 | Expansion Valve | Non-Bleed | 21 | 13 | 34600 | 21 | HG | 182505485 | 36 | 36 | (E,G)35 | 22.5"
Option |  | TRANE | 4TTV0036B1 | H,TG36(6,9)36 | *UD2B100ACV3 | Expansion Valve | Non-Bleed | 21 | 13 | 34800 | 23 | HG | 182505493 | 36 | 36 | (E,G)36 | 25.5"
Option |  | TRANE | 4TTV0036B1 | H,TG37(6,9)36 | *UD2B100ACV3 | Expansion Valve | Non-Bleed | 21 | 13 | 35200 | 25 | HG | 182505498 | 36 | 36 | (E,G)37 | 25.5"
Option |  | TRANE | 4TTV0036B1 | H,TG43636 | *UD2B100ACV3 | Expansion Valve | Non-Bleed | 22 | 13.5 | 35200 | 27 | HG | 182505608 | 36 |  | (E,G)43 | 27.5"
Option |  | TRANE | 4TTV0036B1 | H,TG47(6,9)36 | *UD2B100ACV3 | Expansion Valve | Non-Bleed | 21 | 13.5 | 35200 | 27 | HG | 182505568 | 36 | 36 | (E,G)47 | 29.5"
Option |  | TRANE | 4TTV0036B1 | H,TG48(6,9)36 | *UD2B100ACV3 | Expansion Valve | Non-Bleed | 21 | 13 | 35200 | 27 | HG | 182505501 | 36 | 36 | (E,G)48 | 27.5"
Option |  | TRANE | 4TTV0036B1 | H,TG53(6,9)36 | *UD2B100ACV3 | Expansion Valve | Non-Bleed | 21 | 13.5 | 35200 |  | HG | 182505524 | 36 | 36 | (E,G)53 | 31.5"
Option |  | TRANE | 4TTV0036B1 | H,TG57(6,9)36 | *UD2B100ACV3 | Expansion Valve | Non-Bleed | 21 | 13.5 | 35200 | 27 | HG | 182505568 | 36 | 36 | (E,G)57 | 27.5"
Option |  | TRANE | 4TTV0036B1 | H,TG80(6,9)36 | *UD2B100ACV3 | Expansion Valve | Non-Bleed | 21 | 13 | 35200 | 17 | HG | 182505600 | 36 | 36 | (E,G)80 | 20.5"
Option |  | TRANE | 4TTV0036B1 | H,TG81(6,9)36 | *UD2B100ACV3 | Expansion Valve | Non-Bleed | 21 | 13.5 | 34000 | 19 | HG | 182505602 | 36 | 36 | (E,G)81 | 20.5"
Option |  | TRANE | 4TTV0036B1 | H,TG82(6,9)36 | *UD2B100ACV3 | Expansion Valve | Non-Bleed | 21 | 13.5 | 34000 | 21 | HG | 182505604 | 36 | 36 | (E,G)82 | 22.5"
Option |  | TRANE | 4TTV0036B1 | H,TG83(6,9)36 | *UD2B100ACV3 | Expansion Valve | Non-Bleed | 21 | 13.5 | 34000 | 23 | HG | 182505584 | 36 | 36 | (E,G)83 | 25.5"
Option |  | TRANE | 4TTV0036B1 | H,TG85(6,9)36 | *UD2B100ACV3 | Expansion Valve | Non-Bleed | 21 | 13.5 | 35200 | 25 | HG | 182505590 | 36 | 36 | (E,G)85 | 27.5"
Option |  | TRANE | 4TTV0036B1 | H,TG87(6,9)36 | *UD2B100ACV3 | Expansion Valve | Non-Bleed | 21 | 13.5 | 35200 | 27 | HG | 182505594 | 36 | 36 | (E,G)87 | 27.5"
Option |  | TRANE | 4TTV0036B1 | H,TG23(6,9)36 | *UD2C080ACV4 | Expansion Valve | Non-Bleed | 20 | 12.2 | 32600 | 17 | HG | 182505617 | 36 | 36 | (E,G)23 | 18.5"
Option |  | TRANE | 4TTV0036B1 | H,TG24(6,9)36 | *UD2C080ACV4 | Expansion Valve | Non-Bleed | 20 | 12.5 | 33200 | 19 | HG | 182505628 | 36 | 36 | (E,G)24 | 20.5"
Option |  | TRANE | 4TTV0036B1 | H,TG25(6,9)36 | *UD2C080ACV4 | Expansion Valve | Non-Bleed | 20 | 12.5 | 33800 | 21 | HG | 182505635 | 36 | 36 | (E,G)25 | 22.5"
Option |  | TRANE | 4TTV0036B1 | H,TG32(6,9)36 | *UD2C080ACV4 | Expansion Valve | Non-Bleed | 20 | 13 | 34600 | 15 | HG | 182505694 | 36 | 36 | (E,G)32 | 16.5"
Option |  | TRANE | 4TTV0036B1 | H,TG33(6,9)36 | *UD2C080ACV4 | Expansion Valve | Non-Bleed | 21 | 12.5 | 33800 | 17 | HG | 182505699 | 36 | 36 | (E,G)33 | 18.5"
Option |  | TRANE | 4TTV0036B1 | H,TG34(6,9)36 | *UD2C080ACV4 | Expansion Valve | Non-Bleed | 21 | 13 | 35000 | 19 | HG | 182505708 | 36 | 36 | (E,G)34 | 20.5"
Option |  | TRANE | 4TTV0036B1 | H,TG35(6,9)36 | *UD2C080ACV4 | Expansion Valve | Non-Bleed | 21 | 13.5 | 35000 | 21 | HG | 182505714 | 36 | 36 | (E,G)35 | 22.5"
Option |  | TRANE | 4TTV0036B1 | H,TG36(6,9)36 | *UD2C080ACV4 | Expansion Valve | Non-Bleed | 21 | 13.5 | 35000 | 23 | HG | 182505722 | 36 | 36 | (E,G)36 | 25.5"
Option |  | TRANE | 4TTV0036B1 | H,TG37(6,9)36 | *UD2C080ACV4 | Expansion Valve | Non-Bleed | 21 | 13.5 | 35000 | 25 | HG | 182505727 | 36 | 36 | (E,G)37 | 25.5"
Option |  | TRANE | 4TTV0036B1 | H,TG43636 | *UD2C080ACV4 | Expansion Valve | Non-Bleed | 22 | 14 | 35400 | 27 | HG | 182505837 | 36 |  | (E,G)43 | 27.5"
Option |  | TRANE | 4TTV0036B1 | H,TG47(6,9)36 | *UD2C080ACV4 | Expansion Valve | Non-Bleed | 22 | 13.5 | 35400 | 27 | HG | 182505797 | 36 | 36 | (E,G)47 | 29.5"
Option |  | TRANE | 4TTV0036B1 | H,TG48(6,9)36 | *UD2C080ACV4 | Expansion Valve | Non-Bleed | 21 | 14 | 35000 | 27 | HG | 182505730 | 36 | 36 | (E,G)48 | 27.5"
Option |  | TRANE | 4TTV0036B1 | H,TG53(6,9)36 | *UD2C080ACV4 | Expansion Valve | Non-Bleed | 22 | 13.5 | 35400 |  | HG | 182505753 | 36 | 36 | (E,G)53 | 31.5"
Option |  | TRANE | 4TTV0036B1 | H,TG57(6,9)36 | *UD2C080ACV4 | Expansion Valve | Non-Bleed | 22 | 13.5 | 35400 | 27 | HG | 182505797 | 36 | 36 | (E,G)57 | 27.5"
Option |  | TRANE | 4TTV0036B1 | H,TG80(6,9)36 | *UD2C080ACV4 | Expansion Valve | Non-Bleed | 21 | 13.5 | 35000 | 17 | HG | 182505829 | 36 | 36 | (E,G)80 | 20.5"
Option |  | TRANE | 4TTV0036B1 | H,TG81(6,9)36 | *UD2C080ACV4 | Expansion Valve | Non-Bleed | 21 | 14 | 35000 | 19 | HG | 182505831 | 36 | 36 | (E,G)81 | 20.5"
Option |  | TRANE | 4TTV0036B1 | H,TG82(6,9)36 | *UD2C080ACV4 | Expansion Valve | Non-Bleed | 21 | 14 | 35000 | 21 | HG | 182505833 | 36 | 36 | (E,G)82 | 22.5"
Option |  | TRANE | 4TTV0036B1 | H,TG83(6,9)36 | *UD2C080ACV4 | Expansion Valve | Non-Bleed | 22 | 13.5 | 35400 | 23 | HG | 182505813 | 36 | 36 | (E,G)83 | 25.5"
Option |  | TRANE | 4TTV0036B1 | H,TG85(6,9)36 | *UD2C080ACV4 | Expansion Valve | Non-Bleed | 22 | 13.5 | 35400 | 25 | HG | 182505819 | 36 | 36 | (E,G)85 | 27.5"
Option |  | TRANE | 4TTV0036B1 | H,TG87(6,9)36 | *UD2C080ACV4 | Expansion Valve | Non-Bleed | 22 | 14 | 35000 | 27 | HG | 182505823 | 36 | 36 | (E,G)87 | 27.5"
Option |  | TRANE | 4TTV0036B1 | H,TG23(6,9)36 | *UD2C100ACV5 | Expansion Valve | Non-Bleed | 20 | 12.5 | 32600 | 17 | HG | 182505846 | 36 | 36 | (E,G)23 | 18.5"
Option |  | TRANE | 4TTV0036B1 | H,TG24(6,9)36 | *UD2C100ACV5 | Expansion Valve | Non-Bleed | 20 | 13 | 33200 | 19 | HG | 182505857 | 36 | 36 | (E,G)24 | 20.5"
Option |  | TRANE | 4TTV0036B1 | H,TG25(6,9)36 | *UD2C100ACV5 | Expansion Valve | Non-Bleed | 20 | 13 | 33800 | 21 | HG | 182505864 | 36 | 36 | (E,G)25 | 22.5"
Option |  | TRANE | 4TTV0036B1 | H,TG32(6,9)36 | *UD2C100ACV5 | Expansion Valve | Non-Bleed | 21 | 13.5 | 34600 | 15 | HG | 182505923 | 36 | 36 | (E,G)32 | 16.5"
Option |  | TRANE | 4TTV0036B1 | H,TG33(6,9)36 | *UD2C100ACV5 | Expansion Valve | Non-Bleed | 21 | 13.5 | 35000 | 17 | HG | 182505928 | 36 | 36 | (E,G)33 | 18.5"
Option |  | TRANE | 4TTV0036B1 | H,TG34(6,9)36 | *UD2C100ACV5 | Expansion Valve | Non-Bleed | 21 | 13.5 | 35000 | 19 | HG | 182505937 | 36 | 36 | (E,G)34 | 20.5"
Option |  | TRANE | 4TTV0036B1 | H,TG35(6,9)36 | *UD2C100ACV5 | Expansion Valve | Non-Bleed | 21 | 14 | 35000 | 21 | HG | 182505943 | 36 | 36 | (E,G)35 | 22.5"
Option |  | TRANE | 4TTV0036B1 | H,TG36(6,9)36 | *UD2C100ACV5 | Expansion Valve | Non-Bleed | 21 | 14 | 35000 | 23 | HG | 182505951 | 36 | 36 | (E,G)36 | 25.5"
Option |  | TRANE | 4TTV0036B1 | H,TG37(6,9)36 | *UD2C100ACV5 | Expansion Valve | Non-Bleed | 21 | 14 | 35000 | 25 | HG | 182505956 | 36 | 36 | (E,G)37 | 25.5"
Option |  | TRANE | 4TTV0036B1 | H,TG43636 | *UD2C100ACV5 | Expansion Valve | Non-Bleed | 22 | 14 | 35000 | 27 | HG | 182506066 | 36 |  | (E,G)43 | 27.5"
Option |  | TRANE | 4TTV0036B1 | H,TG47(6,9)36 | *UD2C100ACV5 | Expansion Valve | Non-Bleed | 22 | 14 | 35000 | 27 | HG | 182506026 | 36 | 36 | (E,G)47 | 29.5"
Option |  | TRANE | 4TTV0036B1 | H,TG48(6,9)36 | *UD2C100ACV5 | Expansion Valve | Non-Bleed | 22 | 14 | 35000 | 27 | HG | 182505959 | 36 | 36 | (E,G)48 | 27.5"
Option |  | TRANE | 4TTV0036B1 | H,TG53(6,9)36 | *UD2C100ACV5 | Expansion Valve | Non-Bleed | 22 | 14 | 35600 |  | HG | 182505982 | 36 | 36 | (E,G)53 | 31.5"
Option |  | TRANE | 4TTV0036B1 | H,TG57(6,9)36 | *UD2C100ACV5 | Expansion Valve | Non-Bleed | 22 | 14 | 35000 | 27 | HG | 182506026 | 36 | 36 | (E,G)57 | 27.5"
Option |  | TRANE | 4TTV0036B1 | H,TG80(6,9)36 | *UD2C100ACV5 | Expansion Valve | Non-Bleed | 22 | 14 | 35000 | 17 | HG | 182506058 | 36 | 36 | (E,G)80 | 20.5"
Option |  | TRANE | 4TTV0036B1 | H,TG81(6,9)36 | *UD2C100ACV5 | Expansion Valve | Non-Bleed | 22 | 14 | 35000 | 19 | HG | 182506060 | 36 | 36 | (E,G)81 | 20.5"
Option |  | TRANE | 4TTV0036B1 | H,TG82(6,9)36 | *UD2C100ACV5 | Expansion Valve | Non-Bleed | 22 | 14 | 35600 | 21 | HG | 182506062 | 36 | 36 | (E,G)82 | 22.5"
Option |  | TRANE | 4TTV0036B1 | H,TG83(6,9)36 | *UD2C100ACV5 | Expansion Valve | Non-Bleed | 22 | 14 | 35600 | 23 | HG | 182506042 | 36 | 36 | (E,G)83 | 25.5"
Option |  | TRANE | 4TTV0036B1 | H,TG85(6,9)36 | *UD2C100ACV5 | Expansion Valve | Non-Bleed | 22 | 14 | 35000 | 25 | HG | 182506048 | 36 | 36 | (E,G)85 | 27.5"
Option |  | TRANE | 4TTV0036B1 | H,TG87(6,9)36 | *UD2C100ACV5 | Expansion Valve | Non-Bleed | 22 | 14 | 35600 | 27 | HG | 182506052 | 36 | 36 | (E,G)87 | 27.5"
Option |  | TRANE | 4TTV0036B1 | H,TG33(6,9)36 | *UHMB060ACV3 | Expansion Valve | Non-Bleed | 19 | 12.2 | 32000 | 17 | HG | 182506097 | 36 | 36 | (E,G)33 | 18.5"
Option |  | TRANE | 4TTV0036B1 | H,TG34(6,9)36 | *UHMB060ACV3 | Expansion Valve | Non-Bleed | 19 | 12.2 | 32400 | 19 | HG | 182506106 | 36 | 36 | (E,G)34 | 20.5"
Option |  | TRANE | 4TTV0036B1 | H,TG35(6,9)36 | *UHMB060ACV3 | Expansion Valve | Non-Bleed | 19 | 12.5 | 32800 | 21 | HG | 182506112 | 36 | 36 | (E,G)35 | 22.5"
Option |  | TRANE | 4TTV0036B1 | H,TG36(6,9)36 | *UHMB060ACV3 | Expansion Valve | Non-Bleed | 19 | 12.5 | 33200 | 23 | HG | 182506120 | 36 | 36 | (E,G)36 | 25.5"
Option |  | TRANE | 4TTV0036B1 | H,TG37(6,9)36 | *UHMB060ACV3 | Expansion Valve | Non-Bleed | 19 | 12.5 | 33400 | 25 | HG | 182506125 | 36 | 36 | (E,G)37 | 25.5"
Option |  | TRANE | 4TTV0036B1 | H,TG43636 | *UHMB060ACV3 | Expansion Valve | Non-Bleed | 20 | 13.5 | 34400 | 27 | HG | 182506235 | 36 |  | (E,G)43 | 27.5"
Option |  | TRANE | 4TTV0036B1 | H,TG47(6,9)36 | *UHMB060ACV3 | Expansion Valve | Non-Bleed | 20 | 13.5 | 34400 | 27 | HG | 182506195 | 36 | 36 | (E,G)47 | 29.5"
Option |  | TRANE | 4TTV0036B1 | H,TG48(6,9)36 | *UHMB060ACV3 | Expansion Valve | Non-Bleed | 19 | 13 | 33800 | 27 | HG | 182506128 | 36 | 36 | (E,G)48 | 27.5"
Option |  | TRANE | 4TTV0036B1 | H,TG53(6,9)36 | *UHMB060ACV3 | Expansion Valve | Non-Bleed | 19 | 13 | 34400 |  | HG | 182506151 | 36 | 36 | (E,G)53 | 31.5"
Option |  | TRANE | 4TTV0036B1 | H,TG57(6,9)36 | *UHMB060ACV3 | Expansion Valve | Non-Bleed | 20 | 13.5 | 34400 | 27 | HG | 182506195 | 36 | 36 | (E,G)57 | 27.5"
Option |  | TRANE | 4TTV0036B1 | H,TG80(6,9)36 | *UHMB060ACV3 | Expansion Valve | Non-Bleed | 19 | 12.5 | 33600 | 17 | HG | 182506227 | 36 | 36 | (E,G)80 | 20.5"
Option |  | TRANE | 4TTV0036B1 | H,TG81(6,9)36 | *UHMB060ACV3 | Expansion Valve | Non-Bleed | 19 | 13 | 34000 | 19 | HG | 182506229 | 36 | 36 | (E,G)81 | 20.5"
Option |  | TRANE | 4TTV0036B1 | H,TG82(6,9)36 | *UHMB060ACV3 | Expansion Valve | Non-Bleed | 19 | 13 | 34200 | 21 | HG | 182506231 | 36 | 36 | (E,G)82 | 22.5"
Option |  | TRANE | 4TTV0036B1 | H,TG83(6,9)36 | *UHMB060ACV3 | Expansion Valve | Non-Bleed | 19 | 13 | 34400 | 23 | HG | 182506211 | 36 | 36 | (E,G)83 | 25.5"
Option |  | TRANE | 4TTV0036B1 | H,TG85(6,9)36 | *UHMB060ACV3 | Expansion Valve | Non-Bleed | 20 | 13 | 34400 | 25 | HG | 182506217 | 36 | 36 | (E,G)85 | 27.5"
Option |  | TRANE | 4TTV0036B1 | H,TG87(6,9)36 | *UHMB060ACV3 | Expansion Valve | Non-Bleed | 20 | 13.5 | 34400 | 27 | HG | 182506221 | 36 | 36 | (E,G)87 | 27.5"
Option |  | TRANE | 4TTV0036B1 | H,TG32(6,9)36 | *UHMB080ACV3 | Expansion Valve | Non-Bleed | 18 | 12 | 32000 | 15 | HG | 182506281 | 36 | 36 | (E,G)32 | 16.5"
Option |  | TRANE | 4TTV0036B1 | H,TG33(6,9)36 | *UHMB080ACV3 | Expansion Valve | Non-Bleed | 18 | 12.2 | 32000 | 17 | HG | 182506286 | 36 | 36 | (E,G)33 | 18.5"
Option |  | TRANE | 4TTV0036B1 | H,TG34(6,9)36 | *UHMB080ACV3 | Expansion Valve | Non-Bleed | 19 | 12.2 | 32200 | 19 | HG | 182506295 | 36 | 36 | (E,G)34 | 20.5"
Option |  | TRANE | 4TTV0036B1 | H,TG35(6,9)36 | *UHMB080ACV3 | Expansion Valve | Non-Bleed | 19 | 12.5 | 32600 | 21 | HG | 182506301 | 36 | 36 | (E,G)35 | 22.5"
Option |  | TRANE | 4TTV0036B1 | H,TG36(6,9)36 | *UHMB080ACV3 | Expansion Valve | Non-Bleed | 19 | 12.5 | 33000 | 23 | HG | 182506309 | 36 | 36 | (E,G)36 | 25.5"
Option |  | TRANE | 4TTV0036B1 | H,TG37(6,9)36 | *UHMB080ACV3 | Expansion Valve | Non-Bleed | 19 | 12.5 | 33200 | 25 | HG | 182506314 | 36 | 36 | (E,G)37 | 25.5"
Option |  | TRANE | 4TTV0036B1 | H,TG43636 | *UHMB080ACV3 | Expansion Valve | Non-Bleed | 20 | 13.5 | 34200 | 27 | HG | 182506424 | 36 |  | (E,G)43 | 27.5"
Option |  | TRANE | 4TTV0036B1 | H,TG47(6,9)36 | *UHMB080ACV3 | Expansion Valve | Non-Bleed | 20 | 13.5 | 34200 | 27 | HG | 182506384 | 36 | 36 | (E,G)47 | 29.5"
Option |  | TRANE | 4TTV0036B1 | H,TG48(6,9)36 | *UHMB080ACV3 | Expansion Valve | Non-Bleed | 19 | 13 | 33600 | 27 | HG | 182506317 | 36 | 36 | (E,G)48 | 27.5"
Option |  | TRANE | 4TTV0036B1 | H,TG53(6,9)36 | *UHMB080ACV3 | Expansion Valve | Non-Bleed | 19 | 13 | 34400 |  | HG | 182506340 | 36 | 36 | (E,G)53 | 31.5"
Option |  | TRANE | 4TTV0036B1 | H,TG57(6,9)36 | *UHMB080ACV3 | Expansion Valve | Non-Bleed | 20 | 13.5 | 34200 | 27 | HG | 182506384 | 36 | 36 | (E,G)57 | 27.5"
Option |  | TRANE | 4TTV0036B1 | H,TG80(6,9)36 | *UHMB080ACV3 | Expansion Valve | Non-Bleed | 19 | 12.5 | 33600 | 17 | HG | 182506416 | 36 | 36 | (E,G)80 | 20.5"
Option |  | TRANE | 4TTV0036B1 | H,TG81(6,9)36 | *UHMB080ACV3 | Expansion Valve | Non-Bleed | 19 | 13 | 33800 | 19 | HG | 182506418 | 36 | 36 | (E,G)81 | 20.5"
Option |  | TRANE | 4TTV0036B1 | H,TG82(6,9)36 | *UHMB080ACV3 | Expansion Valve | Non-Bleed | 19 | 13 | 34000 | 21 | HG | 182506420 | 36 | 36 | (E,G)82 | 22.5"
Option |  | TRANE | 4TTV0036B1 | H,TG83(6,9)36 | *UHMB080ACV3 | Expansion Valve | Non-Bleed | 19 | 13 | 34800 | 23 | HG | 182506400 | 36 | 36 | (E,G)83 | 25.5"
Option |  | TRANE | 4TTV0036B1 | H,TG85(6,9)36 | *UHMB080ACV3 | Expansion Valve | Non-Bleed | 20 | 13 | 34200 | 25 | HG | 182506406 | 36 | 36 | (E,G)85 | 27.5"
Option |  | TRANE | 4TTV0036B1 | H,TG87(6,9)36 | *UHMB080ACV3 | Expansion Valve | Non-Bleed | 20 | 13.5 | 34200 | 27 | HG | 182506410 | 36 | 36 | (E,G)87 | 27.5"
Option |  | TRANE | 4TTV0036B1 | H,TG32(6,9)36 | *UHMC100ACV4 | Expansion Valve | Non-Bleed | 19 | 12.5 | 32000 | 15 | HG | 182506466 | 36 | 36 | (E,G)32 | 16.5"
Option |  | TRANE | 4TTV0036B1 | H,TG33(6,9)36 | *UHMC100ACV4 | Expansion Valve | Non-Bleed | 19 | 12.5 | 32400 | 17 | HG | 182506471 | 36 | 36 | (E,G)33 | 18.5"
Option |  | TRANE | 4TTV0036B1 | H,TG34(6,9)36 | *UHMC100ACV4 | Expansion Valve | Non-Bleed | 19 | 12.5 | 32600 | 19 | HG | 182506480 | 36 | 36 | (E,G)34 | 20.5"
Option |  | TRANE | 4TTV0036B1 | H,TG35(6,9)36 | *UHMC100ACV4 | Expansion Valve | Non-Bleed | 19 | 13 | 33200 | 21 | HG | 182506486 | 36 | 36 | (E,G)35 | 22.5"
Option |  | TRANE | 4TTV0036B1 | H,TG36(6,9)36 | *UHMC100ACV4 | Expansion Valve | Non-Bleed | 19 | 13 | 33600 | 23 | HG | 182506494 | 36 | 36 | (E,G)36 | 25.5"
Option |  | TRANE | 4TTV0036B1 | H,TG37(6,9)36 | *UHMC100ACV4 | Expansion Valve | Non-Bleed | 20 | 13 | 33800 | 25 | HG | 182506499 | 36 | 36 | (E,G)37 | 25.5"
Option |  | TRANE | 4TTV0036B1 | H,TG43636 | *UHMC100ACV4 | Expansion Valve | Non-Bleed | 20 | 14 | 34800 | 27 | HG | 182506609 | 36 |  | (E,G)43 | 27.5"
Option |  | TRANE | 4TTV0036B1 | H,TG47(6,9)36 | *UHMC100ACV4 | Expansion Valve | Non-Bleed | 20 | 14 | 34800 | 27 | HG | 182506569 | 36 | 36 | (E,G)47 | 29.5"
Option |  | TRANE | 4TTV0036B1 | H,TG48(6,9)36 | *UHMC100ACV4 | Expansion Valve | Non-Bleed | 20 | 13.5 | 34200 | 27 | HG | 182506502 | 36 | 36 | (E,G)48 | 27.5"
Option |  | TRANE | 4TTV0036B1 | H,TG53(6,9)36 | *UHMC100ACV4 | Expansion Valve | Non-Bleed | 20 | 13.5 | 34800 |  | HG | 182506525 | 36 | 36 | (E,G)53 | 31.5"
Option |  | TRANE | 4TTV0036B1 | H,TG57(6,9)36 | *UHMC100ACV4 | Expansion Valve | Non-Bleed | 20 | 14 | 34800 | 27 | HG | 182506569 | 36 | 36 | (E,G)57 | 27.5"
Option |  | TRANE | 4TTV0036B1 | H,TG80(6,9)36 | *UHMC100ACV4 | Expansion Valve | Non-Bleed | 20 | 13 | 34000 | 17 | HG | 182506601 | 36 | 36 | (E,G)80 | 20.5"
Option |  | TRANE | 4TTV0036B1 | H,TG81(6,9)36 | *UHMC100ACV4 | Expansion Valve | Non-Bleed | 20 | 13.5 | 34400 | 19 | HG | 182506603 | 36 | 36 | (E,G)81 | 20.5"
Option |  | TRANE | 4TTV0036B1 | H,TG82(6,9)36 | *UHMC100ACV4 | Expansion Valve | Non-Bleed | 20 | 13.5 | 34600 | 21 | HG | 182506605 | 36 | 36 | (E,G)82 | 22.5"
Option |  | TRANE | 4TTV0036B1 | H,TG83(6,9)36 | *UHMC100ACV4 | Expansion Valve | Non-Bleed | 20 | 13.5 | 34800 | 23 | HG | 182506585 | 36 | 36 | (E,G)83 | 25.5"
Option |  | TRANE | 4TTV0036B1 | H,TG85(6,9)36 | *UHMC100ACV4 | Expansion Valve | Non-Bleed | 20 | 13.5 | 34800 | 25 | HG | 182506591 | 36 | 36 | (E,G)85 | 27.5"
Option |  | TRANE | 4TTV0036B1 | H,TG87(6,9)36 | *UHMC100ACV4 | Expansion Valve | Non-Bleed | 20 | 14 | 34800 | 27 | HG | 182506595 | 36 | 36 | (E,G)87 | 27.5"
Option |  | TRANE | 4TTV0048A1 | H,TG27(6,9)48 | *DD2C100ACV5 | Expansion Valve | Non-Bleed | 19 | 11.5 | 43000 | 25 | HG | 182506617 | 48 | 48 | (E,G)27 | 25.5"
Option |  | TRANE | 4TTV0048A1 | H,TG27(6,9)60 | *DD2C100ACV5 | Expansion Valve | Non-Bleed | 19 | 11.5 | 43000 | 25 | HG | 182506617 | 48 | 60 | (E,G)27 | 25.5"
Option |  | TRANE | 4TTV0048A1 | H,TG35(6,9)48 | *DD2C100ACV5 | Expansion Valve | Non-Bleed | 19 | 12.2 | 45000 | 21 | HG | 182506653 | 48 | 48 | (E,G)35 | 22.5"
Option |  | TRANE | 4TTV0048A1 | H,TG36(6,9)48 | *DD2C100ACV5 | Expansion Valve | Non-Bleed | 19 | 12.2 | 45500 | 23 | HG | 182506661 | 48 | 48 | (E,G)36 | 25.5"
Option |  | TRANE | 4TTV0048A1 | H,TG36(6,9)60 | *DD2C100ACV5 | Expansion Valve | Non-Bleed | 19 | 12.2 | 45500 | 23 | HG | 182506661 | 48 | 60 | (E,G)36 | 25.5"
Option |  | TRANE | 4TTV0048A1 | H,TG37(6,9)48 | *DD2C100ACV5 | Expansion Valve | Non-Bleed | 20 | 12.2 | 46000 | 25 | HG | 182506666 | 48 | 48 | (E,G)37 | 25.5"
Option |  | TRANE | 4TTV0048A1 | H,TG37(6,9)60 | *DD2C100ACV5 | Expansion Valve | Non-Bleed | 20 | 12.2 | 46000 | 25 | HG | 182506666 | 48 | 60 | (E,G)37 | 25.5"
Option |  | TRANE | 4TTV0048A1 | H,TG41(6,9)48 | *DD2C100ACV5 | Expansion Valve | Non-Bleed | 20 | 13 | 47000 | 25 | HG | 182506732 | 48 | 48 | (E,G)41 | 25.5"
Option |  | TRANE | 4TTV0048A1 | H,TG41(6,9)60 | *DD2C100ACV5 | Expansion Valve | Non-Bleed | 20 | 13 | 47000 | 25 | HG | 182506732 | 48 | 60 | (E,G)41 | 25.5"
Option |  | TRANE | 4TTV0048A1 | H,TG43(6,9)48 | *DD2C100ACV5 | Expansion Valve | Non-Bleed | 20 | 13 | 44500 | 27 | HG | 182506772 | 48 | 48 | (E,G)43 | 27.5"
Option |  | TRANE | 4TTV0048A1 | H,TG43(6,9)60 | *DD2C100ACV5 | Expansion Valve | Non-Bleed | 20 | 13 | 44500 | 27 | HG | 182506772 | 48 | 60 | (E,G)43 | 27.5"
Option |  | TRANE | 4TTV0048A1 | H,TG46(6,9)48 | *DD2C100ACV5 | Expansion Valve | Non-Bleed | 20 | 13 | 44500 | 29 | HG | 182506738 | 48 | 48 | (E,G)46 | 29.5"
Option |  | TRANE | 4TTV0048A1 | H,TG46(6,9)60 | *DD2C100ACV5 | Expansion Valve | Non-Bleed | 20 | 13 | 44500 | 29 | HG | 182506738 | 48 | 60 | (E,G)46 | 29.5"
Option |  | TRANE | 4TTV0048A1 | H,TG48(6,9)48 | *DD2C100ACV5 | Expansion Valve | Non-Bleed | 20 | 12.2 | 46000 | 27 | HG | 182506669 | 48 | 48 | (E,G)48 | 27.5"
Option |  | TRANE | 4TTV0048A1 | H,TG48(6,9)60 | *DD2C100ACV5 | Expansion Valve | Non-Bleed | 20 | 12.2 | 46000 | 27 | HG | 182506669 | 48 | 60 | (E,G)48 | 27.5"
Option |  | TRANE | 4TTV0048A1 | H,TG49(6,9)48 | *DD2C100ACV5 | Expansion Valve | Non-Bleed | 20 | 13 | 44500 | 25 | HG | 182506705 | 48 | 48 | (E,G)49 | 27.5"
Option |  | TRANE | 4TTV0048A1 | H,TG49(6,9)60 | *DD2C100ACV5 | Expansion Valve | Non-Bleed | 20 | 13 | 44500 | 25 | HG | 182506705 | 48 | 60 | (E,G)49 | 27.5"
Option |  | TRANE | 4TTV0048A1 | H,TG50(6,9)48 | *DD2C100ACV5 | Expansion Valve | Non-Bleed | 20 | 13 | 44500 | 27 | HG | 182506708 | 48 | 48 | (E,G)50 | 27.5"
Option |  | TRANE | 4TTV0048A1 | H,TG50(6,9)60 | *DD2C100ACV5 | Expansion Valve | Non-Bleed | 20 | 13 | 44500 | 27 | HG | 182506708 | 48 | 60 | (E,G)50 | 27.5"
Option |  | TRANE | 4TTV0048A1 | H,TG51(6,9)48 | *DD2C100ACV5 | Expansion Valve | Non-Bleed | 20 | 13 | 44500 | 29 | HG | 182506711 | 48 | 48 | (E,G)51 | 31.5"
Option |  | TRANE | 4TTV0048A1 | H,TG51(6,9)60 | *DD2C100ACV5 | Expansion Valve | Non-Bleed | 20 | 13 | 44500 | 29 | HG | 182506711 | 48 | 60 | (E,G)51 | 31.5"
Option |  | TRANE | 4TTV0048A1 | H,TG52(6,9)48 | *DD2C100ACV5 | Expansion Valve | Non-Bleed | 20 | 13 | 44500 |  | HG | 182506724 | 48 | 48 | (E,G)52 | 31.5"
Option |  | TRANE | 4TTV0048A1 | H,TG52(6,9)60 | *DD2C100ACV5 | Expansion Valve | Non-Bleed | 20 | 13 | 44500 |  | HG | 182506724 | 48 | 60 | (E,G)52 | 31.5"
Option |  | TRANE | 4TTV0048A1 | H,TG53(6,9)48 | *DD2C100ACV5 | Expansion Valve | Non-Bleed | 20 | 13 | 44500 |  | HG | 182506692 | 48 | 48 | (E,G)53 | 31.5"
Option |  | TRANE | 4TTV0048A1 | H,TG54(6,9)48 | *DD2C100ACV5 | Expansion Valve | Non-Bleed | 20 | 13 | 44500 | 29 | HG | 182506688 | 48 | 48 | (E,G)54 | 31.5"
Option |  | TRANE | 4TTV0048A1 | H,TG54(6,9)60 | *DD2C100ACV5 | Expansion Valve | Non-Bleed | 20 | 13 | 44500 | 29 | HG | 182506688 | 48 | 60 | (E,G)54 | 31.5"
Option |  | TRANE | 4TTV0048A1 | H,TG55(6,9)48 | *DD2C100ACV5 | Expansion Valve | Non-Bleed | 20 | 13 | 44500 | 31 | HG | 182506690 | 48 | 48 | (E,G)55 | 31.5"
Option |  | TRANE | 4TTV0048A1 | H,TG55(6,9)60 | *DD2C100ACV5 | Expansion Valve | Non-Bleed | 20 | 13 | 44500 | 31 | HG | 182506690 | 48 | 60 | (E,G)55 | 31.5"
Option |  | TRANE | 4TTV0048A1 | H,TG56(6,9)48 | *DD2C100ACV5 | Expansion Valve | Non-Bleed | 20 | 13 | 47000 | 27 | HG | 182506736 | 48 | 48 | (E,G)56 | 27.5"
Option | 6970191 | TRANE | 4TTV0048A1 | H,TG56(6,9)60 | *DD2C100ACV5 | Expansion Valve | Non-Bleed | 20 | 12 | 46500 | 27 | HG | 182506736 | 48 | 60 | (E,G)56 | 27.5"
Option |  | TRANE | 4TTV0048A1 | H,TG65(6,9)48 | *DD2C100ACV5 | Expansion Valve | Non-Bleed | 21 | 13 | 47000 | 31 | HG | 182506740 | 48 | 48 | (E,G)65 | 31.5"
Option |  | TRANE | 4TTV0048A1 | H,TG65(6,9)60 | *DD2C100ACV5 | Expansion Valve | Non-Bleed | 21 | 13 | 47000 | 31 | HG | 182506740 | 48 | 60 | (E,G)65 | 31.5"
Option |  | TRANE | 4TTV0048A1 | H,TG71(6,9)48 | *DD2C100ACV5 | Expansion Valve | Non-Bleed | 20 | 12.2 | 46000 |  | HG | 182506676 | 48 | 48 | (E,G)71 | 22.5"
Option |  | TRANE | 4TTV0048A1 | H,TG71(6,9)60 | *DD2C100ACV5 | Expansion Valve | Non-Bleed | 20 | 12.2 | 46000 |  | HG | 182506676 | 48 | 60 | (E,G)71 | 22.5"
Option |  | TRANE | 4TTV0048A1 | H,TG72(6,9)48 | *DD2C100ACV5 | Expansion Valve | Non-Bleed | 20 | 12.5 | 46500 |  | HG | 182506682 | 48 | 48 | (E,G)72 | 25.5"
Option |  | TRANE | 4TTV0048A1 | H,TG72(6,9)60 | *DD2C100ACV5 | Expansion Valve | Non-Bleed | 20 | 12.5 | 46500 |  | HG | 182506682 | 48 | 60 | (E,G)72 | 25.5"
Option |  | TRANE | 4TTV0048A1 | H,TG73(6,9)48 | *DD2C100ACV5 | Expansion Valve | Non-Bleed | 20 | 13 | 44500 |  | HG | 182506686 | 48 | 48 | (E,G)73 | 25.5"
Option |  | TRANE | 4TTV0048A1 | H,TG73(6,9)60 | *DD2C100ACV5 | Expansion Valve | Non-Bleed | 20 | 13 | 44500 |  | HG | 182506686 | 48 | 60 | (E,G)73 | 25.5"
Option |  | TRANE | 4TTV0048A1 | H,TG74(6,9)48 | *DD2C100ACV5 | Expansion Valve | Non-Bleed | 20 | 13 | 44500 |  | HG | 182506715 | 48 | 48 | (E,G)74 | 18.5"
Option |  | TRANE | 4TTV0048A1 | H,TG74(6,9)60 | *DD2C100ACV5 | Expansion Valve | Non-Bleed | 20 | 13 | 44500 |  | HG | 182506715 | 48 | 60 | (E,G)74 | 18.5"
Option |  | TRANE | 4TTV0048A1 | H,TG75(6,9)48 | *DD2C100ACV5 | Expansion Valve | Non-Bleed | 20 | 13 | 47000 |  | HG | 182506717 | 48 | 48 | (E,G)75 | 22.5"
Option |  | TRANE | 4TTV0048A1 | H,TG75(6,9)60 | *DD2C100ACV5 | Expansion Valve | Non-Bleed | 20 | 13 | 47000 |  | HG | 182506717 | 48 | 60 | (E,G)75 | 22.5"
Option |  | TRANE | 4TTV0048A1 | H,TG76(6,9)48 | *DD2C100ACV5 | Expansion Valve | Non-Bleed | 20 | 13 | 44500 |  | HG | 182506719 | 48 | 48 | (E,G)76 | 25.5"
Option |  | TRANE | 4TTV0048A1 | H,TG76(6,9)60 | *DD2C100ACV5 | Expansion Valve | Non-Bleed | 20 | 13 | 44500 |  | HG | 182506719 | 48 | 60 | (E,G)76 | 25.5"
Option |  | TRANE | 4TTV0048A1 | H,TG77(6,9)48 | *DD2C100ACV5 | Expansion Valve | Non-Bleed | 20 | 13 | 47000 |  | HG | 182506722 | 48 | 48 | (E,G)77 | 25.5"
Option |  | TRANE | 4TTV0048A1 | H,TG77(6,9)60 | *DD2C100ACV5 | Expansion Valve | Non-Bleed | 20 | 13 | 47000 |  | HG | 182506722 | 48 | 60 | (E,G)77 | 25.5"
Option |  | TRANE | 4TTV0048A1 | H,TG84(6,9)48 | *DD2C100ACV5 | Expansion Valve | Non-Bleed | 20 | 13 | 44500 | 23 | HG | 182506751 | 48 | 48 | (E,G)84 | 25.5"
Option |  | TRANE | 4TTV0048A1 | H,TG84(6,9)60 | *DD2C100ACV5 | Expansion Valve | Non-Bleed | 20 | 13 | 44500 | 23 | HG | 182506751 | 48 | 60 | (E,G)84 | 25.5"
Option |  | TRANE | 4TTV0048A1 | H,TG86(6,9)48 | *DD2C100ACV5 | Expansion Valve | Non-Bleed | 20 | 13 | 44500 | 25 | HG | 182506757 | 48 | 48 | (E,G)86 | 27.5"
Option |  | TRANE | 4TTV0048A1 | H,TG86(6,9)60 | *DD2C100ACV5 | Expansion Valve | Non-Bleed | 20 | 13 | 44500 | 25 | HG | 182506757 | 48 | 60 | (E,G)86 | 27.5"
Option |  | TRANE | 4TTV0048A1 | H,TG88(6,9)48 | *DD2C100ACV5 | Expansion Valve | Non-Bleed | 20 | 13 | 44500 | 27 | HG | 182506761 | 48 | 48 | (E,G)88 | 27.5"
Option |  | TRANE | 4TTV0048A1 | H,TG88(6,9)60 | *DD2C100ACV5 | Expansion Valve | Non-Bleed | 20 | 13 | 44500 | 27 | HG | 182506761 | 48 | 60 | (E,G)88 | 27.5"
Option |  | TRANE | 4TTV0048A1 | H,TG35(6,9)48 | *DD2D120ACV5 | Expansion Valve | Non-Bleed | 19 | 12.5 | 44000 | 21 | HG | 182506807 | 48 | 48 | (E,G)35 | 22.5"
Option |  | TRANE | 4TTV0048A1 | H,TG36(6,9)48 | *DD2D120ACV5 | Expansion Valve | Non-Bleed | 19 | 12.5 | 44500 | 23 | HG | 182506815 | 48 | 48 | (E,G)36 | 25.5"
Option |  | TRANE | 4TTV0048A1 | H,TG36(6,9)60 | *DD2D120ACV5 | Expansion Valve | Non-Bleed | 19 | 12.5 | 44500 | 23 | HG | 182506815 | 48 | 60 | (E,G)36 | 25.5"
Option |  | TRANE | 4TTV0048A1 | H,TG37(6,9)48 | *DD2D120ACV5 | Expansion Valve | Non-Bleed | 20 | 12.5 | 45000 | 25 | HG | 182506820 | 48 | 48 | (E,G)37 | 25.5"
Option |  | TRANE | 4TTV0048A1 | H,TG37(6,9)60 | *DD2D120ACV5 | Expansion Valve | Non-Bleed | 20 | 12.5 | 45000 | 25 | HG | 182506820 | 48 | 60 | (E,G)37 | 25.5"
Option |  | TRANE | 4TTV0048A1 | H,TG41(6,9)48 | *DD2D120ACV5 | Expansion Valve | Non-Bleed | 20 | 13.5 | 46000 | 25 | HG | 182506886 | 48 | 48 | (E,G)41 | 25.5"
Option |  | TRANE | 4TTV0048A1 | H,TG41(6,9)60 | *DD2D120ACV5 | Expansion Valve | Non-Bleed | 20 | 13.5 | 46000 | 25 | HG | 182506886 | 48 | 60 | (E,G)41 | 25.5"
Option |  | TRANE | 4TTV0048A1 | H,TG43(6,9)48 | *DD2D120ACV5 | Expansion Valve | Non-Bleed | 20 | 13.5 | 46000 | 27 | HG | 182506926 | 48 | 48 | (E,G)43 | 27.5"
Option |  | TRANE | 4TTV0048A1 | H,TG43(6,9)60 | *DD2D120ACV5 | Expansion Valve | Non-Bleed | 20 | 13.5 | 46000 | 27 | HG | 182506926 | 48 | 60 | (E,G)43 | 27.5"
Option |  | TRANE | 4TTV0048A1 | H,TG46(6,9)48 | *DD2D120ACV5 | Expansion Valve | Non-Bleed | 20 | 13.5 | 46000 | 29 | HG | 182506892 | 48 | 48 | (E,G)46 | 29.5"
Option |  | TRANE | 4TTV0048A1 | H,TG46(6,9)60 | *DD2D120ACV5 | Expansion Valve | Non-Bleed | 20 | 13.5 | 46000 | 29 | HG | 182506892 | 48 | 60 | (E,G)46 | 29.5"
Option |  | TRANE | 4TTV0048A1 | H,TG48(6,9)48 | *DD2D120ACV5 | Expansion Valve | Non-Bleed | 20 | 12.5 | 45000 | 27 | HG | 182506823 | 48 | 48 | (E,G)48 | 27.5"
Option |  | TRANE | 4TTV0048A1 | H,TG48(6,9)60 | *DD2D120ACV5 | Expansion Valve | Non-Bleed | 20 | 12.5 | 45000 | 27 | HG | 182506823 | 48 | 60 | (E,G)48 | 27.5"
Option |  | TRANE | 4TTV0048A1 | H,TG49(6,9)48 | *DD2D120ACV5 | Expansion Valve | Non-Bleed | 20 | 13 | 46000 | 25 | HG | 182506859 | 48 | 48 | (E,G)49 | 27.5"
Option |  | TRANE | 4TTV0048A1 | H,TG49(6,9)60 | *DD2D120ACV5 | Expansion Valve | Non-Bleed | 20 | 13 | 46000 | 25 | HG | 182506859 | 48 | 60 | (E,G)49 | 27.5"
Option |  | TRANE | 4TTV0048A1 | H,TG50(6,9)48 | *DD2D120ACV5 | Expansion Valve | Non-Bleed | 20 | 13 | 46000 | 27 | HG | 182506862 | 48 | 48 | (E,G)50 | 27.5"
Option | 6970192 | TRANE | 4TTV0048A1 | H,TG50(6,9)60 | *DD2D120ACV5 | Expansion Valve | Non-Bleed | 20 | 12 | 45000 | 27 | HG | 182506862 | 48 | 60 | (E,G)50 | 27.5"
Option |  | TRANE | 4TTV0048A1 | H,TG51(6,9)48 | *DD2D120ACV5 | Expansion Valve | Non-Bleed | 20 | 13.5 | 46000 | 29 | HG | 182506865 | 48 | 48 | (E,G)51 | 31.5"
Option |  | TRANE | 4TTV0048A1 | H,TG51(6,9)60 | *DD2D120ACV5 | Expansion Valve | Non-Bleed | 20 | 13.5 | 46000 | 29 | HG | 182506865 | 48 | 60 | (E,G)51 | 31.5"
Option |  | TRANE | 4TTV0048A1 | H,TG52(6,9)48 | *DD2D120ACV5 | Expansion Valve | Non-Bleed | 20 | 13.5 | 46000 |  | HG | 182506878 | 48 | 48 | (E,G)52 | 31.5"
Option |  | TRANE | 4TTV0048A1 | H,TG52(6,9)60 | *DD2D120ACV5 | Expansion Valve | Non-Bleed | 20 | 13.5 | 46000 |  | HG | 182506878 | 48 | 60 | (E,G)52 | 31.5"
Option |  | TRANE | 4TTV0048A1 | H,TG53(6,9)48 | *DD2D120ACV5 | Expansion Valve | Non-Bleed | 20 | 13 | 46000 |  | HG | 182506846 | 48 | 48 | (E,G)53 | 31.5"
Option |  | TRANE | 4TTV0048A1 | H,TG54(6,9)48 | *DD2D120ACV5 | Expansion Valve | Non-Bleed | 20 | 13 | 46000 | 29 | HG | 182506842 | 48 | 48 | (E,G)54 | 31.5"
Option |  | TRANE | 4TTV0048A1 | H,TG54(6,9)60 | *DD2D120ACV5 | Expansion Valve | Non-Bleed | 20 | 13 | 46000 | 29 | HG | 182506842 | 48 | 60 | (E,G)54 | 31.5"
Option |  | TRANE | 4TTV0048A1 | H,TG55(6,9)48 | *DD2D120ACV5 | Expansion Valve | Non-Bleed | 20 | 13 | 46000 | 31 | HG | 182506844 | 48 | 48 | (E,G)55 | 31.5"
Option |  | TRANE | 4TTV0048A1 | H,TG55(6,9)60 | *DD2D120ACV5 | Expansion Valve | Non-Bleed | 20 | 13 | 46000 | 31 | HG | 182506844 | 48 | 60 | (E,G)55 | 31.5"
Option |  | TRANE | 4TTV0048A1 | H,TG56(6,9)48 | *DD2D120ACV5 | Expansion Valve | Non-Bleed | 20 | 13.5 | 46000 | 27 | HG | 182506890 | 48 | 48 | (E,G)56 | 27.5"
Option |  | TRANE | 4TTV0048A1 | H,TG56(6,9)60 | *DD2D120ACV5 | Expansion Valve | Non-Bleed | 20 | 13.5 | 46000 | 27 | HG | 182506890 | 48 | 60 | (E,G)56 | 27.5"
Option |  | TRANE | 4TTV0048A1 | H,TG65(6,9)48 | *DD2D120ACV5 | Expansion Valve | Non-Bleed | 21 | 13.5 | 46000 | 31 | HG | 182506894 | 48 | 48 | (E,G)65 | 31.5"
Option |  | TRANE | 4TTV0048A1 | H,TG65(6,9)60 | *DD2D120ACV5 | Expansion Valve | Non-Bleed | 21 | 13.5 | 46000 | 31 | HG | 182506894 | 48 | 60 | (E,G)65 | 31.5"
Option |  | TRANE | 4TTV0048A1 | H,TG71(6,9)48 | *DD2D120ACV5 | Expansion Valve | Non-Bleed | 20 | 12.5 | 45000 |  | HG | 182506830 | 48 | 48 | (E,G)71 | 22.5"
Option |  | TRANE | 4TTV0048A1 | H,TG71(6,9)60 | *DD2D120ACV5 | Expansion Valve | Non-Bleed | 20 | 12.5 | 45000 |  | HG | 182506830 | 48 | 60 | (E,G)71 | 22.5"
Option |  | TRANE | 4TTV0048A1 | H,TG72(6,9)48 | *DD2D120ACV5 | Expansion Valve | Non-Bleed | 20 | 13 | 45500 |  | HG | 182506836 | 48 | 48 | (E,G)72 | 25.5"
Option |  | TRANE | 4TTV0048A1 | H,TG72(6,9)60 | *DD2D120ACV5 | Expansion Valve | Non-Bleed | 20 | 13 | 45500 |  | HG | 182506836 | 48 | 60 | (E,G)72 | 25.5"
Option |  | TRANE | 4TTV0048A1 | H,TG73(6,9)48 | *DD2D120ACV5 | Expansion Valve | Non-Bleed | 20 | 13 | 46000 |  | HG | 182506840 | 48 | 48 | (E,G)73 | 25.5"
Option |  | TRANE | 4TTV0048A1 | H,TG73(6,9)60 | *DD2D120ACV5 | Expansion Valve | Non-Bleed | 20 | 13 | 46000 |  | HG | 182506840 | 48 | 60 | (E,G)73 | 25.5"
Option |  | TRANE | 4TTV0048A1 | H,TG74(6,9)48 | *DD2D120ACV5 | Expansion Valve | Non-Bleed | 20 | 13 | 46000 |  | HG | 182506869 | 48 | 48 | (E,G)74 | 18.5"
Option |  | TRANE | 4TTV0048A1 | H,TG74(6,9)60 | *DD2D120ACV5 | Expansion Valve | Non-Bleed | 20 | 13 | 46000 |  | HG | 182506869 | 48 | 60 | (E,G)74 | 18.5"
Option |  | TRANE | 4TTV0048A1 | H,TG75(6,9)48 | *DD2D120ACV5 | Expansion Valve | Non-Bleed | 20 | 13.5 | 46000 |  | HG | 182506871 | 48 | 48 | (E,G)75 | 22.5"
Option |  | TRANE | 4TTV0048A1 | H,TG75(6,9)60 | *DD2D120ACV5 | Expansion Valve | Non-Bleed | 20 | 13.5 | 46000 |  | HG | 182506871 | 48 | 60 | (E,G)75 | 22.5"
Option |  | TRANE | 4TTV0048A1 | H,TG76(6,9)48 | *DD2D120ACV5 | Expansion Valve | Non-Bleed | 20 | 13.5 | 46000 |  | HG | 182506873 | 48 | 48 | (E,G)76 | 25.5"
Option |  | TRANE | 4TTV0048A1 | H,TG76(6,9)60 | *DD2D120ACV5 | Expansion Valve | Non-Bleed | 20 | 13.5 | 46000 |  | HG | 182506873 | 48 | 60 | (E,G)76 | 25.5"
Option |  | TRANE | 4TTV0048A1 | H,TG77(6,9)48 | *DD2D120ACV5 | Expansion Valve | Non-Bleed | 20 | 13.5 | 46000 |  | HG | 182506876 | 48 | 48 | (E,G)77 | 25.5"
Option |  | TRANE | 4TTV0048A1 | H,TG77(6,9)60 | *DD2D120ACV5 | Expansion Valve | Non-Bleed | 20 | 13.5 | 46000 |  | HG | 182506876 | 48 | 60 | (E,G)77 | 25.5"
Option |  | TRANE | 4TTV0048A1 | H,TG84(6,9)48 | *DD2D120ACV5 | Expansion Valve | Non-Bleed | 19 | 12.2 | 44500 | 23 | HG | 182506905 | 48 | 48 | (E,G)84 | 25.5"
Option |  | TRANE | 4TTV0048A1 | H,TG84(6,9)60 | *DD2D120ACV5 | Expansion Valve | Non-Bleed | 19 | 12.2 | 44500 | 23 | HG | 182506905 | 48 | 60 | (E,G)84 | 25.5"
Option |  | TRANE | 4TTV0048A1 | H,TG86(6,9)48 | *DD2D120ACV5 | Expansion Valve | Non-Bleed | 19 | 12.2 | 45000 | 25 | HG | 182506911 | 48 | 48 | (E,G)86 | 27.5"
Option | 6970193 | TRANE | 4TTV0048A1 | H,TG86(6,9)60 | *DD2D120ACV5 | Expansion Valve | Non-Bleed | 20 | 12 | 45500 | 25 | HG | 182506911 | 48 | 60 | (E,G)86 | 27.5"
Option |  | TRANE | 4TTV0048A1 | H,TG88(6,9)48 | *DD2D120ACV5 | Expansion Valve | Non-Bleed | 19 | 12.2 | 45000 | 27 | HG | 182506915 | 48 | 48 | (E,G)88 | 27.5"
Option | 6970194 | TRANE | 4TTV0048A1 | H,TG88(6,9)60 | *DD2D120ACV5 | Expansion Valve | Non-Bleed | 20 | 12 | 45500 | 27 | HG | 182506915 | 48 | 60 | (E,G)88 | 27.5"
Option |  | TRANE | 4TTV0048A1 | H,TG35(6,9)48 | *DHMC100ACV4 | Expansion Valve | Non-Bleed | 17 | 11.7 | 43500 | 21 | HG | 182506959 | 48 | 48 | (E,G)35 | 22.5"
Option |  | TRANE | 4TTV0048A1 | H,TG36(6,9)48 | *DHMC100ACV4 | Expansion Valve | Non-Bleed | 17 | 12 | 44000 | 23 | HG | 182506967 | 48 | 48 | (E,G)36 | 25.5"
Option |  | TRANE | 4TTV0048A1 | H,TG36(6,9)60 | *DHMC100ACV4 | Expansion Valve | Non-Bleed | 17 | 12 | 44000 | 23 | HG | 182506967 | 48 | 60 | (E,G)36 | 25.5"
Option |  | TRANE | 4TTV0048A1 | H,TG37(6,9)48 | *DHMC100ACV4 | Expansion Valve | Non-Bleed | 18 | 12 | 44500 | 25 | HG | 182506972 | 48 | 48 | (E,G)37 | 25.5"
Option |  | TRANE | 4TTV0048A1 | H,TG37(6,9)60 | *DHMC100ACV4 | Expansion Valve | Non-Bleed | 18 | 12 | 44500 | 25 | HG | 182506972 | 48 | 60 | (E,G)37 | 25.5"
Option |  | TRANE | 4TTV0048A1 | H,TG41(6,9)48 | *DHMC100ACV4 | Expansion Valve | Non-Bleed | 18 | 12.5 | 44500 | 25 | HG | 182507038 | 48 | 48 | (E,G)41 | 25.5"
Option |  | TRANE | 4TTV0048A1 | H,TG41(6,9)60 | *DHMC100ACV4 | Expansion Valve | Non-Bleed | 18 | 12.5 | 44500 | 25 | HG | 182507038 | 48 | 60 | (E,G)41 | 25.5"
Option |  | TRANE | 4TTV0048A1 | H,TG43(6,9)48 | *DHMC100ACV4 | Expansion Valve | Non-Bleed | 18 | 12.5 | 45500 | 27 | HG | 182507078 | 48 | 48 | (E,G)43 | 27.5"
Option |  | TRANE | 4TTV0048A1 | H,TG43(6,9)60 | *DHMC100ACV4 | Expansion Valve | Non-Bleed | 18 | 12.5 | 45500 | 27 | HG | 182507078 | 48 | 60 | (E,G)43 | 27.5"
Option |  | TRANE | 4TTV0048A1 | H,TG46(6,9)48 | *DHMC100ACV4 | Expansion Valve | Non-Bleed | 18 | 12.5 | 44500 | 29 | HG | 182507044 | 48 | 48 | (E,G)46 | 29.5"
Option | 6970195 | TRANE | 4TTV0048A1 | H,TG46(6,9)60 | *DHMC100ACV4 | Expansion Valve | Non-Bleed | 18 | 12 | 45500 | 29 | HG | 182507044 | 48 | 60 | (E,G)46 | 29.5"
Option |  | TRANE | 4TTV0048A1 | H,TG48(6,9)48 | *DHMC100ACV4 | Expansion Valve | Non-Bleed | 18 | 12 | 44500 | 27 | HG | 182506975 | 48 | 48 | (E,G)48 | 27.5"
Option |  | TRANE | 4TTV0048A1 | H,TG48(6,9)60 | *DHMC100ACV4 | Expansion Valve | Non-Bleed | 18 | 12 | 44500 | 27 | HG | 182506975 | 48 | 60 | (E,G)48 | 27.5"
Option |  | TRANE | 4TTV0048A1 | H,TG49(6,9)48 | *DHMC100ACV4 | Expansion Valve | Non-Bleed | 18 | 12.5 | 45500 | 25 | HG | 182507011 | 48 | 48 | (E,G)49 | 27.5"
Option |  | TRANE | 4TTV0048A1 | H,TG49(6,9)60 | *DHMC100ACV4 | Expansion Valve | Non-Bleed | 18 | 12.5 | 45500 | 25 | HG | 182507011 | 48 | 60 | (E,G)49 | 27.5"
Option |  | TRANE | 4TTV0048A1 | H,TG50(6,9)48 | *DHMC100ACV4 | Expansion Valve | Non-Bleed | 18 | 12.5 | 45500 | 27 | HG | 182507014 | 48 | 48 | (E,G)50 | 27.5"
Option |  | TRANE | 4TTV0048A1 | H,TG50(6,9)60 | *DHMC100ACV4 | Expansion Valve | Non-Bleed | 18 | 12.5 | 45500 | 27 | HG | 182507014 | 48 | 60 | (E,G)50 | 27.5"
Option |  | TRANE | 4TTV0048A1 | H,TG51(6,9)48 | *DHMC100ACV4 | Expansion Valve | Non-Bleed | 18 | 12.5 | 45500 | 29 | HG | 182507017 | 48 | 48 | (E,G)51 | 31.5"
Option |  | TRANE | 4TTV0048A1 | H,TG51(6,9)60 | *DHMC100ACV4 | Expansion Valve | Non-Bleed | 18 | 12.5 | 45500 | 29 | HG | 182507017 | 48 | 60 | (E,G)51 | 31.5"
Option |  | TRANE | 4TTV0048A1 | H,TG52(6,9)48 | *DHMC100ACV4 | Expansion Valve | Non-Bleed | 18 | 12.5 | 44500 |  | HG | 182507030 | 48 | 48 | (E,G)52 | 31.5"
Option |  | TRANE | 4TTV0048A1 | H,TG52(6,9)60 | *DHMC100ACV4 | Expansion Valve | Non-Bleed | 18 | 12.5 | 44500 |  | HG | 182507030 | 48 | 60 | (E,G)52 | 31.5"
Option |  | TRANE | 4TTV0048A1 | H,TG53(6,9)48 | *DHMC100ACV4 | Expansion Valve | Non-Bleed | 18 | 12.5 | 44500 |  | HG | 182506998 | 48 | 48 | (E,G)53 | 31.5"
Option |  | TRANE | 4TTV0048A1 | H,TG54(6,9)48 | *DHMC100ACV4 | Expansion Valve | Non-Bleed | 18 | 12.5 | 44500 | 29 | HG | 182506994 | 48 | 48 | (E,G)54 | 31.5"
Option |  | TRANE | 4TTV0048A1 | H,TG54(6,9)60 | *DHMC100ACV4 | Expansion Valve | Non-Bleed | 18 | 12.5 | 44500 | 29 | HG | 182506994 | 48 | 60 | (E,G)54 | 31.5"
Option |  | TRANE | 4TTV0048A1 | H,TG55(6,9)48 | *DHMC100ACV4 | Expansion Valve | Non-Bleed | 18 | 12.5 | 44500 | 31 | HG | 182506996 | 48 | 48 | (E,G)55 | 31.5"
Option |  | TRANE | 4TTV0048A1 | H,TG55(6,9)60 | *DHMC100ACV4 | Expansion Valve | Non-Bleed | 18 | 12.5 | 44500 | 31 | HG | 182506996 | 48 | 60 | (E,G)55 | 31.5"
Option |  | TRANE | 4TTV0048A1 | H,TG56(6,9)48 | *DHMC100ACV4 | Expansion Valve | Non-Bleed | 18 | 12.5 | 44500 | 27 | HG | 182507042 | 48 | 48 | (E,G)56 | 27.5"
Option |  | TRANE | 4TTV0048A1 | H,TG56(6,9)60 | *DHMC100ACV4 | Expansion Valve | Non-Bleed | 18 | 12.5 | 44500 | 27 | HG | 182507042 | 48 | 60 | (E,G)56 | 27.5"
Option |  | TRANE | 4TTV0048A1 | H,TG65(6,9)48 | *DHMC100ACV4 | Expansion Valve | Non-Bleed | 18 | 12.5 | 44500 | 31 | HG | 182507046 | 48 | 48 | (E,G)65 | 31.5"
Option |  | TRANE | 4TTV0048A1 | H,TG65(6,9)60 | *DHMC100ACV4 | Expansion Valve | Non-Bleed | 18 | 12.5 | 44500 | 31 | HG | 182507046 | 48 | 60 | (E,G)65 | 31.5"
Option |  | TRANE | 4TTV0048A1 | H,TG71(6,9)48 | *DHMC100ACV4 | Expansion Valve | Non-Bleed | 18 | 12 | 44500 |  | HG | 182506982 | 48 | 48 | (E,G)71 | 22.5"
Option |  | TRANE | 4TTV0048A1 | H,TG71(6,9)60 | *DHMC100ACV4 | Expansion Valve | Non-Bleed | 18 | 12 | 44500 |  | HG | 182506982 | 48 | 60 | (E,G)71 | 22.5"
Option |  | TRANE | 4TTV0048A1 | H,TG72(6,9)48 | *DHMC100ACV4 | Expansion Valve | Non-Bleed | 18 | 12.2 | 45000 |  | HG | 182506988 | 48 | 48 | (E,G)72 | 25.5"
Option |  | TRANE | 4TTV0048A1 | H,TG72(6,9)60 | *DHMC100ACV4 | Expansion Valve | Non-Bleed | 18 | 12.2 | 45000 |  | HG | 182506988 | 48 | 60 | (E,G)72 | 25.5"
Option |  | TRANE | 4TTV0048A1 | H,TG73(6,9)48 | *DHMC100ACV4 | Expansion Valve | Non-Bleed | 18 | 12.2 | 45500 |  | HG | 182506992 | 48 | 48 | (E,G)73 | 25.5"
Option |  | TRANE | 4TTV0048A1 | H,TG73(6,9)60 | *DHMC100ACV4 | Expansion Valve | Non-Bleed | 18 | 12.2 | 45500 |  | HG | 182506992 | 48 | 60 | (E,G)73 | 25.5"
Option |  | TRANE | 4TTV0048A1 | H,TG74(6,9)48 | *DHMC100ACV4 | Expansion Valve | Non-Bleed | 18 | 12.5 | 45500 |  | HG | 182507021 | 48 | 48 | (E,G)74 | 18.5"
Option |  | TRANE | 4TTV0048A1 | H,TG74(6,9)60 | *DHMC100ACV4 | Expansion Valve | Non-Bleed | 18 | 12.5 | 45500 |  | HG | 182507021 | 48 | 60 | (E,G)74 | 18.5"
Option |  | TRANE | 4TTV0048A1 | H,TG75(6,9)48 | *DHMC100ACV4 | Expansion Valve | Non-Bleed | 18 | 12.5 | 45500 |  | HG | 182507023 | 48 | 48 | (E,G)75 | 22.5"
Option |  | TRANE | 4TTV0048A1 | H,TG75(6,9)60 | *DHMC100ACV4 | Expansion Valve | Non-Bleed | 18 | 12.5 | 45500 |  | HG | 182507023 | 48 | 60 | (E,G)75 | 22.5"
Option |  | TRANE | 4TTV0048A1 | H,TG76(6,9)48 | *DHMC100ACV4 | Expansion Valve | Non-Bleed | 18 | 12.5 | 44500 |  | HG | 182507025 | 48 | 48 | (E,G)76 | 25.5"
Option |  | TRANE | 4TTV0048A1 | H,TG76(6,9)60 | *DHMC100ACV4 | Expansion Valve | Non-Bleed | 18 | 12.5 | 44500 |  | HG | 182507025 | 48 | 60 | (E,G)76 | 25.5"
Option |  | TRANE | 4TTV0048A1 | H,TG77(6,9)48 | *DHMC100ACV4 | Expansion Valve | Non-Bleed | 18 | 12.5 | 45500 |  | HG | 182507028 | 48 | 48 | (E,G)77 | 25.5"
Option |  | TRANE | 4TTV0048A1 | H,TG77(6,9)60 | *DHMC100ACV4 | Expansion Valve | Non-Bleed | 18 | 12.5 | 45500 |  | HG | 182507028 | 48 | 60 | (E,G)77 | 25.5"
Option |  | TRANE | 4TTV0048A1 | H,TG84(6,9)48 | *DHMC100ACV4 | Expansion Valve | Non-Bleed | 18 | 12.5 | 44500 | 23 | HG | 182507057 | 48 | 48 | (E,G)84 | 25.5"
Option |  | TRANE | 4TTV0048A1 | H,TG84(6,9)60 | *DHMC100ACV4 | Expansion Valve | Non-Bleed | 18 | 12.5 | 44500 | 23 | HG | 182507057 | 48 | 60 | (E,G)84 | 25.5"
Option |  | TRANE | 4TTV0048A1 | H,TG86(6,9)48 | *DHMC100ACV4 | Expansion Valve | Non-Bleed | 18 | 12.5 | 44500 | 25 | HG | 182507063 | 48 | 48 | (E,G)86 | 27.5"
Option |  | TRANE | 4TTV0048A1 | H,TG86(6,9)60 | *DHMC100ACV4 | Expansion Valve | Non-Bleed | 18 | 12.5 | 44500 | 25 | HG | 182507063 | 48 | 60 | (E,G)86 | 27.5"
Option |  | TRANE | 4TTV0048A1 | H,TG88(6,9)48 | *DHMC100ACV4 | Expansion Valve | Non-Bleed | 18 | 12.5 | 45500 | 27 | HG | 182507067 | 48 | 48 | (E,G)88 | 27.5"
Option |  | TRANE | 4TTV0048A1 | H,TG88(6,9)60 | *DHMC100ACV4 | Expansion Valve | Non-Bleed | 18 | 12.5 | 45500 | 27 | HG | 182507067 | 48 | 60 | (E,G)88 | 27.5"
Option |  | TRANE | 4TTV0048A1 | H,TG35(6,9)48 | *DHMD120BCV5 | Expansion Valve | Non-Bleed | 19 | 12.5 | 43500 | 21 | HG | 182507109 | 48 | 48 | (E,G)35 | 22.5"
Option |  | TRANE | 4TTV0048A1 | H,TG36(6,9)48 | *DHMD120BCV5 | Expansion Valve | Non-Bleed | 19 | 12.5 | 44000 | 23 | HG | 182507117 | 48 | 48 | (E,G)36 | 25.5"
Option |  | TRANE | 4TTV0048A1 | H,TG36(6,9)60 | *DHMD120BCV5 | Expansion Valve | Non-Bleed | 19 | 12.5 | 44000 | 23 | HG | 182507117 | 48 | 60 | (E,G)36 | 25.5"
Option |  | TRANE | 4TTV0048A1 | H,TG37(6,9)48 | *DHMD120BCV5 | Expansion Valve | Non-Bleed | 19 | 12.5 | 44500 | 25 | HG | 182507122 | 48 | 48 | (E,G)37 | 25.5"
Option |  | TRANE | 4TTV0048A1 | H,TG37(6,9)60 | *DHMD120BCV5 | Expansion Valve | Non-Bleed | 19 | 12.5 | 44500 | 25 | HG | 182507122 | 48 | 60 | (E,G)37 | 25.5"
Option |  | TRANE | 4TTV0048A1 | H,TG41(6,9)48 | *DHMD120BCV5 | Expansion Valve | Non-Bleed | 20 | 13.5 | 45500 | 25 | HG | 182507188 | 48 | 48 | (E,G)41 | 25.5"
Option |  | TRANE | 4TTV0048A1 | H,TG41(6,9)60 | *DHMD120BCV5 | Expansion Valve | Non-Bleed | 20 | 13.5 | 45500 | 25 | HG | 182507188 | 48 | 60 | (E,G)41 | 25.5"
Option |  | TRANE | 4TTV0048A1 | H,TG43(6,9)48 | *DHMD120BCV5 | Expansion Valve | Non-Bleed | 20 | 13.5 | 45500 | 27 | HG | 182507222 | 48 | 48 | (E,G)43 | 27.5"
Option |  | TRANE | 4TTV0048A1 | H,TG43(6,9)60 | *DHMD120BCV5 | Expansion Valve | Non-Bleed | 20 | 13.5 | 45500 | 27 | HG | 182507222 | 48 | 60 | (E,G)43 | 27.5"
Option |  | TRANE | 4TTV0048A1 | H,TG46(6,9)48 | *DHMD120BCV5 | Expansion Valve | Non-Bleed | 20 | 13.5 | 45500 | 29 | HG | 182507194 | 48 | 48 | (E,G)46 | 29.5"
Option |  | TRANE | 4TTV0048A1 | H,TG46(6,9)60 | *DHMD120BCV5 | Expansion Valve | Non-Bleed | 20 | 13.5 | 45500 | 29 | HG | 182507194 | 48 | 60 | (E,G)46 | 29.5"
Option |  | TRANE | 4TTV0048A1 | H,TG48(6,9)48 | *DHMD120BCV5 | Expansion Valve | Non-Bleed | 19 | 12.5 | 44500 | 27 | HG | 182507125 | 48 | 48 | (E,G)48 | 27.5"
Option |  | TRANE | 4TTV0048A1 | H,TG48(6,9)60 | *DHMD120BCV5 | Expansion Valve | Non-Bleed | 19 | 12.5 | 44500 | 27 | HG | 182507125 | 48 | 60 | (E,G)48 | 27.5"
Option |  | TRANE | 4TTV0048A1 | H,TG49(6,9)48 | *DHMD120BCV5 | Expansion Valve | Non-Bleed | 19 | 13 | 45500 | 25 | HG | 182507161 | 48 | 48 | (E,G)49 | 27.5"
Option |  | TRANE | 4TTV0048A1 | H,TG49(6,9)60 | *DHMD120BCV5 | Expansion Valve | Non-Bleed | 19 | 13 | 45500 | 25 | HG | 182507161 | 48 | 60 | (E,G)49 | 27.5"
Option |  | TRANE | 4TTV0048A1 | H,TG50(6,9)48 | *DHMD120BCV5 | Expansion Valve | Non-Bleed | 20 | 13 | 45500 | 27 | HG | 182507164 | 48 | 48 | (E,G)50 | 27.5"
Option |  | TRANE | 4TTV0048A1 | H,TG50(6,9)60 | *DHMD120BCV5 | Expansion Valve | Non-Bleed | 20 | 13 | 45500 | 27 | HG | 182507164 | 48 | 60 | (E,G)50 | 27.5"
Option |  | TRANE | 4TTV0048A1 | H,TG51(6,9)48 | *DHMD120BCV5 | Expansion Valve | Non-Bleed | 20 | 13.5 | 45500 | 29 | HG | 182507167 | 48 | 48 | (E,G)51 | 31.5"
Option |  | TRANE | 4TTV0048A1 | H,TG51(6,9)60 | *DHMD120BCV5 | Expansion Valve | Non-Bleed | 20 | 13.5 | 45500 | 29 | HG | 182507167 | 48 | 60 | (E,G)51 | 31.5"
Option |  | TRANE | 4TTV0048A1 | H,TG52(6,9)48 | *DHMD120BCV5 | Expansion Valve | Non-Bleed | 20 | 13.5 | 45500 |  | HG | 182507180 | 48 | 48 | (E,G)52 | 31.5"
Option |  | TRANE | 4TTV0048A1 | H,TG52(6,9)60 | *DHMD120BCV5 | Expansion Valve | Non-Bleed | 20 | 13.5 | 45500 |  | HG | 182507180 | 48 | 60 | (E,G)52 | 31.5"
Option |  | TRANE | 4TTV0048A1 | H,TG53(6,9)48 | *DHMD120BCV5 | Expansion Valve | Non-Bleed | 19 | 13 | 45500 |  | HG | 182507148 | 48 | 48 | (E,G)53 | 31.5"
Option |  | TRANE | 4TTV0048A1 | H,TG54(6,9)48 | *DHMD120BCV5 | Expansion Valve | Non-Bleed | 19 | 13 | 45500 | 29 | HG | 182507144 | 48 | 48 | (E,G)54 | 31.5"
Option |  | TRANE | 4TTV0048A1 | H,TG54(6,9)60 | *DHMD120BCV5 | Expansion Valve | Non-Bleed | 19 | 13 | 45500 | 29 | HG | 182507144 | 48 | 60 | (E,G)54 | 31.5"
Option |  | TRANE | 4TTV0048A1 | H,TG55(6,9)48 | *DHMD120BCV5 | Expansion Valve | Non-Bleed | 19 | 13 | 45500 | 31 | HG | 182507146 | 48 | 48 | (E,G)55 | 31.5"
Option |  | TRANE | 4TTV0048A1 | H,TG55(6,9)60 | *DHMD120BCV5 | Expansion Valve | Non-Bleed | 19 | 13 | 45500 | 31 | HG | 182507146 | 48 | 60 | (E,G)55 | 31.5"
Option |  | TRANE | 4TTV0048A1 | H,TG56(6,9)48 | *DHMD120BCV5 | Expansion Valve | Non-Bleed | 20 | 13.5 | 45500 | 27 | HG | 182507192 | 48 | 48 | (E,G)56 | 27.5"
Option |  | TRANE | 4TTV0048A1 | H,TG56(6,9)60 | *DHMD120BCV5 | Expansion Valve | Non-Bleed | 20 | 13.5 | 45500 | 27 | HG | 182507192 | 48 | 60 | (E,G)56 | 27.5"
Option |  | TRANE | 4TTV0048A1 | H,TG65(6,9)48 | *DHMD120BCV5 | Expansion Valve | Non-Bleed | 20 | 13.5 | 45500 | 31 | HG | 182507196 | 48 | 48 | (E,G)65 | 31.5"
Option |  | TRANE | 4TTV0048A1 | H,TG65(6,9)60 | *DHMD120BCV5 | Expansion Valve | Non-Bleed | 20 | 13.5 | 45500 | 31 | HG | 182507196 | 48 | 60 | (E,G)65 | 31.5"
Option |  | TRANE | 4TTV0048A1 | H,TG71(6,9)48 | *DHMD120BCV5 | Expansion Valve | Non-Bleed | 19 | 12.5 | 44500 |  | HG | 182507132 | 48 | 48 | (E,G)71 | 22.5"
Option |  | TRANE | 4TTV0048A1 | H,TG71(6,9)60 | *DHMD120BCV5 | Expansion Valve | Non-Bleed | 19 | 12.5 | 44500 |  | HG | 182507132 | 48 | 60 | (E,G)71 | 22.5"
Option |  | TRANE | 4TTV0048A1 | H,TG72(6,9)48 | *DHMD120BCV5 | Expansion Valve | Non-Bleed | 19 | 13 | 45000 |  | HG | 182507138 | 48 | 48 | (E,G)72 | 25.5"
Option |  | TRANE | 4TTV0048A1 | H,TG72(6,9)60 | *DHMD120BCV5 | Expansion Valve | Non-Bleed | 19 | 13 | 45000 |  | HG | 182507138 | 48 | 60 | (E,G)72 | 25.5"
Option |  | TRANE | 4TTV0048A1 | H,TG73(6,9)48 | *DHMD120BCV5 | Expansion Valve | Non-Bleed | 19 | 13 | 45500 |  | HG | 182507142 | 48 | 48 | (E,G)73 | 25.5"
Option |  | TRANE | 4TTV0048A1 | H,TG73(6,9)60 | *DHMD120BCV5 | Expansion Valve | Non-Bleed | 19 | 13 | 45500 |  | HG | 182507142 | 48 | 60 | (E,G)73 | 25.5"
Option |  | TRANE | 4TTV0048A1 | H,TG74(6,9)48 | *DHMD120BCV5 | Expansion Valve | Non-Bleed | 19 | 13 | 45500 |  | HG | 182507171 | 48 | 48 | (E,G)74 | 18.5"
Option |  | TRANE | 4TTV0048A1 | H,TG74(6,9)60 | *DHMD120BCV5 | Expansion Valve | Non-Bleed | 19 | 13 | 45500 |  | HG | 182507171 | 48 | 60 | (E,G)74 | 18.5"
Option |  | TRANE | 4TTV0048A1 | H,TG75(6,9)48 | *DHMD120BCV5 | Expansion Valve | Non-Bleed | 20 | 13.5 | 45500 |  | HG | 182507173 | 48 | 48 | (E,G)75 | 22.5"
Option |  | TRANE | 4TTV0048A1 | H,TG75(6,9)60 | *DHMD120BCV5 | Expansion Valve | Non-Bleed | 20 | 13.5 | 45500 |  | HG | 182507173 | 48 | 60 | (E,G)75 | 22.5"
Option |  | TRANE | 4TTV0048A1 | H,TG76(6,9)48 | *DHMD120BCV5 | Expansion Valve | Non-Bleed | 20 | 13.5 | 45500 |  | HG | 182507175 | 48 | 48 | (E,G)76 | 25.5"
Option |  | TRANE | 4TTV0048A1 | H,TG76(6,9)60 | *DHMD120BCV5 | Expansion Valve | Non-Bleed | 20 | 13.5 | 45500 |  | HG | 182507175 | 48 | 60 | (E,G)76 | 25.5"
Option |  | TRANE | 4TTV0048A1 | H,TG77(6,9)48 | *DHMD120BCV5 | Expansion Valve | Non-Bleed | 20 | 13.5 | 45500 |  | HG | 182507178 | 48 | 48 | (E,G)77 | 25.5"
Option |  | TRANE | 4TTV0048A1 | H,TG77(6,9)60 | *DHMD120BCV5 | Expansion Valve | Non-Bleed | 20 | 13.5 | 45500 |  | HG | 182507178 | 48 | 60 | (E,G)77 | 25.5"
Option |  | TRANE | 4TTV0048A1 | H,TG86(6,9)48 | *DHMD120BCV5 | Expansion Valve | Non-Bleed | 20 | 13.5 | 45500 | 25 | HG | 182507210 | 48 | 48 | (E,G)86 | 27.5"
Option |  | TRANE | 4TTV0048A1 | H,TG86(6,9)60 | *DHMD120BCV5 | Expansion Valve | Non-Bleed | 20 | 13.5 | 45500 | 25 | HG | 182507210 | 48 | 60 | (E,G)86 | 27.5"
Option |  | TRANE | 4TTV0048A1 | H,TG35(6,9)48 | *UD2C080ACV4 | Expansion Valve | Non-Bleed | 19 | 12 | 43500 | 21 | HG | 182507259 | 48 | 48 | (E,G)35 | 22.5"
Option |  | TRANE | 4TTV0048A1 | H,TG36(6,9)48 | *UD2C080ACV4 | Expansion Valve | Non-Bleed | 19 | 12.2 | 44000 | 23 | HG | 182507267 | 48 | 48 | (E,G)36 | 25.5"
Option |  | TRANE | 4TTV0048A1 | H,TG36(6,9)60 | *UD2C080ACV4 | Expansion Valve | Non-Bleed | 19 | 12.2 | 44000 | 23 | HG | 182507267 | 48 | 60 | (E,G)36 | 25.5"
Option |  | TRANE | 4TTV0048A1 | H,TG37(6,9)48 | *UD2C080ACV4 | Expansion Valve | Non-Bleed | 19 | 12.2 | 44500 | 25 | HG | 182507272 | 48 | 48 | (E,G)37 | 25.5"
Option |  | TRANE | 4TTV0048A1 | H,TG37(6,9)60 | *UD2C080ACV4 | Expansion Valve | Non-Bleed | 19 | 12.2 | 44500 | 25 | HG | 182507272 | 48 | 60 | (E,G)37 | 25.5"
Option |  | TRANE | 4TTV0048A1 | H,TG41(6,9)48 | *UD2C080ACV4 | Expansion Valve | Non-Bleed | 20 | 13 | 45500 | 25 | HG | 182507338 | 48 | 48 | (E,G)41 | 25.5"
Option |  | TRANE | 4TTV0048A1 | H,TG41(6,9)60 | *UD2C080ACV4 | Expansion Valve | Non-Bleed | 20 | 13 | 45500 | 25 | HG | 182507338 | 48 | 60 | (E,G)41 | 25.5"
Option |  | TRANE | 4TTV0048A1 | H,TG43(6,9)48 | *UD2C080ACV4 | Expansion Valve | Non-Bleed | 20 | 13 | 44500 | 27 | HG | 182507378 | 48 | 48 | (E,G)43 | 27.5"
Option |  | TRANE | 4TTV0048A1 | H,TG43(6,9)60 | *UD2C080ACV4 | Expansion Valve | Non-Bleed | 20 | 13 | 44500 | 27 | HG | 182507378 | 48 | 60 | (E,G)43 | 27.5"
Option |  | TRANE | 4TTV0048A1 | H,TG46(6,9)48 | *UD2C080ACV4 | Expansion Valve | Non-Bleed | 20 | 13 | 44500 | 29 | HG | 182507344 | 48 | 48 | (E,G)46 | 29.5"
Option |  | TRANE | 4TTV0048A1 | H,TG46(6,9)60 | *UD2C080ACV4 | Expansion Valve | Non-Bleed | 20 | 13 | 44500 | 29 | HG | 182507344 | 48 | 60 | (E,G)46 | 29.5"
Option |  | TRANE | 4TTV0048A1 | H,TG48(6,9)48 | *UD2C080ACV4 | Expansion Valve | Non-Bleed | 19 | 12.2 | 44500 | 27 | HG | 182507275 | 48 | 48 | (E,G)48 | 27.5"
Option |  | TRANE | 4TTV0048A1 | H,TG48(6,9)60 | *UD2C080ACV4 | Expansion Valve | Non-Bleed | 19 | 12.2 | 44500 | 27 | HG | 182507275 | 48 | 60 | (E,G)48 | 27.5"
Option |  | TRANE | 4TTV0048A1 | H,TG49(6,9)48 | *UD2C080ACV4 | Expansion Valve | Non-Bleed | 20 | 12.5 | 45500 | 25 | HG | 182507311 | 48 | 48 | (E,G)49 | 27.5"
Option |  | TRANE | 4TTV0048A1 | H,TG49(6,9)60 | *UD2C080ACV4 | Expansion Valve | Non-Bleed | 20 | 12.5 | 45500 | 25 | HG | 182507311 | 48 | 60 | (E,G)49 | 27.5"
Option |  | TRANE | 4TTV0048A1 | H,TG50(6,9)48 | *UD2C080ACV4 | Expansion Valve | Non-Bleed | 20 | 12.5 | 45500 | 27 | HG | 182507314 | 48 | 48 | (E,G)50 | 27.5"
Option |  | TRANE | 4TTV0048A1 | H,TG50(6,9)60 | *UD2C080ACV4 | Expansion Valve | Non-Bleed | 20 | 12.5 | 45500 | 27 | HG | 182507314 | 48 | 60 | (E,G)50 | 27.5"
Option |  | TRANE | 4TTV0048A1 | H,TG51(6,9)48 | *UD2C080ACV4 | Expansion Valve | Non-Bleed | 20 | 13 | 44500 | 29 | HG | 182507317 | 48 | 48 | (E,G)51 | 31.5"
Option |  | TRANE | 4TTV0048A1 | H,TG51(6,9)60 | *UD2C080ACV4 | Expansion Valve | Non-Bleed | 20 | 13 | 44500 | 29 | HG | 182507317 | 48 | 60 | (E,G)51 | 31.5"
Option |  | TRANE | 4TTV0048A1 | H,TG52(6,9)48 | *UD2C080ACV4 | Expansion Valve | Non-Bleed | 20 | 13 | 44500 |  | HG | 182507330 | 48 | 48 | (E,G)52 | 31.5"
Option |  | TRANE | 4TTV0048A1 | H,TG52(6,9)60 | *UD2C080ACV4 | Expansion Valve | Non-Bleed | 20 | 13 | 44500 |  | HG | 182507330 | 48 | 60 | (E,G)52 | 31.5"
Option |  | TRANE | 4TTV0048A1 | H,TG53(6,9)48 | *UD2C080ACV4 | Expansion Valve | Non-Bleed | 20 | 12.5 | 45500 |  | HG | 182507298 | 48 | 48 | (E,G)53 | 31.5"
Option |  | TRANE | 4TTV0048A1 | H,TG54(6,9)48 | *UD2C080ACV4 | Expansion Valve | Non-Bleed | 20 | 12.5 | 45500 | 29 | HG | 182507294 | 48 | 48 | (E,G)54 | 31.5"
Option |  | TRANE | 4TTV0048A1 | H,TG54(6,9)60 | *UD2C080ACV4 | Expansion Valve | Non-Bleed | 20 | 12.5 | 45500 | 29 | HG | 182507294 | 48 | 60 | (E,G)54 | 31.5"
Option |  | TRANE | 4TTV0048A1 | H,TG55(6,9)48 | *UD2C080ACV4 | Expansion Valve | Non-Bleed | 20 | 12.5 | 45500 | 31 | HG | 182507296 | 48 | 48 | (E,G)55 | 31.5"
Option |  | TRANE | 4TTV0048A1 | H,TG55(6,9)60 | *UD2C080ACV4 | Expansion Valve | Non-Bleed | 20 | 12.5 | 45500 | 31 | HG | 182507296 | 48 | 60 | (E,G)55 | 31.5"
Option |  | TRANE | 4TTV0048A1 | H,TG56(6,9)48 | *UD2C080ACV4 | Expansion Valve | Non-Bleed | 20 | 13 | 45500 | 27 | HG | 182507342 | 48 | 48 | (E,G)56 | 27.5"
Option |  | TRANE | 4TTV0048A1 | H,TG56(6,9)60 | *UD2C080ACV4 | Expansion Valve | Non-Bleed | 20 | 13 | 45500 | 27 | HG | 182507342 | 48 | 60 | (E,G)56 | 27.5"
Option |  | TRANE | 4TTV0048A1 | H,TG65(6,9)48 | *UD2C080ACV4 | Expansion Valve | Non-Bleed | 20 | 13 | 44500 | 31 | HG | 182507346 | 48 | 48 | (E,G)65 | 31.5"
Option |  | TRANE | 4TTV0048A1 | H,TG65(6,9)60 | *UD2C080ACV4 | Expansion Valve | Non-Bleed | 20 | 13 | 44500 | 31 | HG | 182507346 | 48 | 60 | (E,G)65 | 31.5"
Option |  | TRANE | 4TTV0048A1 | H,TG71(6,9)48 | *UD2C080ACV4 | Expansion Valve | Non-Bleed | 19 | 12.2 | 45500 |  | HG | 182507282 | 48 | 48 | (E,G)71 | 22.5"
Option |  | TRANE | 4TTV0048A1 | H,TG71(6,9)60 | *UD2C080ACV4 | Expansion Valve | Non-Bleed | 19 | 12.2 | 45500 |  | HG | 182507282 | 48 | 60 | (E,G)71 | 22.5"
Option |  | TRANE | 4TTV0048A1 | H,TG72(6,9)48 | *UD2C080ACV4 | Expansion Valve | Non-Bleed | 19 | 12.5 | 44500 |  | HG | 182507288 | 48 | 48 | (E,G)72 | 25.5"
Option |  | TRANE | 4TTV0048A1 | H,TG72(6,9)60 | *UD2C080ACV4 | Expansion Valve | Non-Bleed | 19 | 12.5 | 44500 |  | HG | 182507288 | 48 | 60 | (E,G)72 | 25.5"
Option |  | TRANE | 4TTV0048A1 | H,TG73(6,9)48 | *UD2C080ACV4 | Expansion Valve | Non-Bleed | 20 | 12.5 | 45500 |  | HG | 182507292 | 48 | 48 | (E,G)73 | 25.5"
Option |  | TRANE | 4TTV0048A1 | H,TG73(6,9)60 | *UD2C080ACV4 | Expansion Valve | Non-Bleed | 20 | 12.5 | 45500 |  | HG | 182507292 | 48 | 60 | (E,G)73 | 25.5"
Option |  | TRANE | 4TTV0048A1 | H,TG74(6,9)48 | *UD2C080ACV4 | Expansion Valve | Non-Bleed | 20 | 12.5 | 45500 |  | HG | 182507321 | 48 | 48 | (E,G)74 | 18.5"
Option |  | TRANE | 4TTV0048A1 | H,TG74(6,9)60 | *UD2C080ACV4 | Expansion Valve | Non-Bleed | 20 | 12.5 | 45500 |  | HG | 182507321 | 48 | 60 | (E,G)74 | 18.5"
Option |  | TRANE | 4TTV0048A1 | H,TG75(6,9)48 | *UD2C080ACV4 | Expansion Valve | Non-Bleed | 20 | 13 | 44500 |  | HG | 182507323 | 48 | 48 | (E,G)75 | 22.5"
Option |  | TRANE | 4TTV0048A1 | H,TG75(6,9)60 | *UD2C080ACV4 | Expansion Valve | Non-Bleed | 20 | 13 | 44500 |  | HG | 182507323 | 48 | 60 | (E,G)75 | 22.5"
Option |  | TRANE | 4TTV0048A1 | H,TG76(6,9)48 | *UD2C080ACV4 | Expansion Valve | Non-Bleed | 20 | 13 | 44500 |  | HG | 182507325 | 48 | 48 | (E,G)76 | 25.5"
Option |  | TRANE | 4TTV0048A1 | H,TG76(6,9)60 | *UD2C080ACV4 | Expansion Valve | Non-Bleed | 20 | 13 | 44500 |  | HG | 182507325 | 48 | 60 | (E,G)76 | 25.5"
Option |  | TRANE | 4TTV0048A1 | H,TG77(6,9)48 | *UD2C080ACV4 | Expansion Valve | Non-Bleed | 20 | 13 | 44500 |  | HG | 182507328 | 48 | 48 | (E,G)77 | 25.5"
Option |  | TRANE | 4TTV0048A1 | H,TG77(6,9)60 | *UD2C080ACV4 | Expansion Valve | Non-Bleed | 20 | 13 | 44500 |  | HG | 182507328 | 48 | 60 | (E,G)77 | 25.5"
Option |  | TRANE | 4TTV0048A1 | H,TG84(6,9)48 | *UD2C080ACV4 | Expansion Valve | Non-Bleed | 20 | 12.5 | 45500 | 23 | HG | 182507357 | 48 | 48 | (E,G)84 | 25.5"
Option |  | TRANE | 4TTV0048A1 | H,TG84(6,9)60 | *UD2C080ACV4 | Expansion Valve | Non-Bleed | 20 | 12.5 | 45500 | 23 | HG | 182507357 | 48 | 60 | (E,G)84 | 25.5"
Option |  | TRANE | 4TTV0048A1 | H,TG86(6,9)48 | *UD2C080ACV4 | Expansion Valve | Non-Bleed | 20 | 13 | 44500 | 25 | HG | 182507363 | 48 | 48 | (E,G)86 | 27.5"
Option |  | TRANE | 4TTV0048A1 | H,TG86(6,9)60 | *UD2C080ACV4 | Expansion Valve | Non-Bleed | 20 | 13 | 44500 | 25 | HG | 182507363 | 48 | 60 | (E,G)86 | 27.5"
Option |  | TRANE | 4TTV0048A1 | H,TG88(6,9)48 | *UD2C080ACV4 | Expansion Valve | Non-Bleed | 20 | 13 | 44500 | 27 | HG | 182507367 | 48 | 48 | (E,G)88 | 27.5"
Option |  | TRANE | 4TTV0048A1 | H,TG88(6,9)60 | *UD2C080ACV4 | Expansion Valve | Non-Bleed | 20 | 13 | 44500 | 27 | HG | 182507367 | 48 | 60 | (E,G)88 | 27.5"
Option |  | TRANE | 4TTV0048A1 | H,TG27(6,9)48 | *UD2C100ACV5 | Expansion Valve | Non-Bleed | 19 | 12 | 43000 | 25 | HG | 182507386 | 48 | 48 | (E,G)27 | 25.5"
Option |  | TRANE | 4TTV0048A1 | H,TG27(6,9)60 | *UD2C100ACV5 | Expansion Valve | Non-Bleed | 19 | 12 | 43000 | 25 | HG | 182507386 | 48 | 60 | (E,G)27 | 25.5"
Option |  | TRANE | 4TTV0048A1 | H,TG35(6,9)48 | *UD2C100ACV5 | Expansion Valve | Non-Bleed | 19 | 12.5 | 45000 | 21 | HG | 182507422 | 48 | 48 | (E,G)35 | 22.5"
Option |  | TRANE | 4TTV0048A1 | H,TG36(6,9)48 | *UD2C100ACV5 | Expansion Valve | Non-Bleed | 20 | 12.5 | 45500 | 23 | HG | 182507430 | 48 | 48 | (E,G)36 | 25.5"
Option |  | TRANE | 4TTV0048A1 | H,TG36(6,9)60 | *UD2C100ACV5 | Expansion Valve | Non-Bleed | 20 | 12.5 | 45500 | 23 | HG | 182507430 | 48 | 60 | (E,G)36 | 25.5"
Option |  | TRANE | 4TTV0048A1 | H,TG37(6,9)48 | *UD2C100ACV5 | Expansion Valve | Non-Bleed | 20 | 12.5 | 46000 | 25 | HG | 182507435 | 48 | 48 | (E,G)37 | 25.5"
Option |  | TRANE | 4TTV0048A1 | H,TG37(6,9)60 | *UD2C100ACV5 | Expansion Valve | Non-Bleed | 20 | 12.5 | 46000 | 25 | HG | 182507435 | 48 | 60 | (E,G)37 | 25.5"
Option |  | TRANE | 4TTV0048A1 | H,TG41(6,9)48 | *UD2C100ACV5 | Expansion Valve | Non-Bleed | 20 | 13.5 | 46000 | 25 | HG | 182507501 | 48 | 48 | (E,G)41 | 25.5"
Option |  | TRANE | 4TTV0048A1 | H,TG41(6,9)60 | *UD2C100ACV5 | Expansion Valve | Non-Bleed | 20 | 13.5 | 46000 | 25 | HG | 182507501 | 48 | 60 | (E,G)41 | 25.5"
Option |  | TRANE | 4TTV0048A1 | H,TG43(6,9)48 | *UD2C100ACV5 | Expansion Valve | Non-Bleed | 20 | 13.5 | 45500 | 27 | HG | 182507541 | 48 | 48 | (E,G)43 | 27.5"
Option |  | TRANE | 4TTV0048A1 | H,TG43(6,9)60 | *UD2C100ACV5 | Expansion Valve | Non-Bleed | 20 | 13.5 | 45500 | 27 | HG | 182507541 | 48 | 60 | (E,G)43 | 27.5"
Option |  | TRANE | 4TTV0048A1 | H,TG46(6,9)48 | *UD2C100ACV5 | Expansion Valve | Non-Bleed | 21 | 13.5 | 47000 | 29 | HG | 182507507 | 48 | 48 | (E,G)46 | 29.5"
Option |  | TRANE | 4TTV0048A1 | H,TG46(6,9)60 | *UD2C100ACV5 | Expansion Valve | Non-Bleed | 21 | 13.5 | 47000 | 29 | HG | 182507507 | 48 | 60 | (E,G)46 | 29.5"
Option |  | TRANE | 4TTV0048A1 | H,TG48(6,9)48 | *UD2C100ACV5 | Expansion Valve | Non-Bleed | 20 | 13 | 46500 | 27 | HG | 182507438 | 48 | 48 | (E,G)48 | 27.5"
Option |  | TRANE | 4TTV0048A1 | H,TG48(6,9)60 | *UD2C100ACV5 | Expansion Valve | Non-Bleed | 20 | 13 | 46500 | 27 | HG | 182507438 | 48 | 60 | (E,G)48 | 27.5"
Option |  | TRANE | 4TTV0048A1 | H,TG49(6,9)48 | *UD2C100ACV5 | Expansion Valve | Non-Bleed | 20 | 13 | 47000 | 25 | HG | 182507474 | 48 | 48 | (E,G)49 | 27.5"
Option |  | TRANE | 4TTV0048A1 | H,TG49(6,9)60 | *UD2C100ACV5 | Expansion Valve | Non-Bleed | 20 | 13 | 47000 | 25 | HG | 182507474 | 48 | 60 | (E,G)49 | 27.5"
Option |  | TRANE | 4TTV0048A1 | H,TG50(6,9)48 | *UD2C100ACV5 | Expansion Valve | Non-Bleed | 20 | 13.5 | 47000 | 27 | HG | 182507477 | 48 | 48 | (E,G)50 | 27.5"
Option |  | TRANE | 4TTV0048A1 | H,TG50(6,9)60 | *UD2C100ACV5 | Expansion Valve | Non-Bleed | 20 | 13.5 | 47000 | 27 | HG | 182507477 | 48 | 60 | (E,G)50 | 27.5"
Option |  | TRANE | 4TTV0048A1 | H,TG51(6,9)48 | *UD2C100ACV5 | Expansion Valve | Non-Bleed | 20 | 13.5 | 47000 | 29 | HG | 182507480 | 48 | 48 | (E,G)51 | 31.5"
Option |  | TRANE | 4TTV0048A1 | H,TG51(6,9)60 | *UD2C100ACV5 | Expansion Valve | Non-Bleed | 20 | 13.5 | 47000 | 29 | HG | 182507480 | 48 | 60 | (E,G)51 | 31.5"
Option |  | TRANE | 4TTV0048A1 | H,TG52(6,9)48 | *UD2C100ACV5 | Expansion Valve | Non-Bleed | 20 | 13.5 | 47000 |  | HG | 182507493 | 48 | 48 | (E,G)52 | 31.5"
Option |  | TRANE | 4TTV0048A1 | H,TG52(6,9)60 | *UD2C100ACV5 | Expansion Valve | Non-Bleed | 20 | 13.5 | 47000 |  | HG | 182507493 | 48 | 60 | (E,G)52 | 31.5"
Option |  | TRANE | 4TTV0048A1 | H,TG53(6,9)48 | *UD2C100ACV5 | Expansion Valve | Non-Bleed | 20 | 13.5 | 47000 |  | HG | 182507461 | 48 | 48 | (E,G)53 | 31.5"
Option |  | TRANE | 4TTV0048A1 | H,TG54(6,9)48 | *UD2C100ACV5 | Expansion Valve | Non-Bleed | 20 | 13 | 47000 | 29 | HG | 182507457 | 48 | 48 | (E,G)54 | 31.5"
Option |  | TRANE | 4TTV0048A1 | H,TG54(6,9)60 | *UD2C100ACV5 | Expansion Valve | Non-Bleed | 20 | 13 | 47000 | 29 | HG | 182507457 | 48 | 60 | (E,G)54 | 31.5"
Option |  | TRANE | 4TTV0048A1 | H,TG55(6,9)48 | *UD2C100ACV5 | Expansion Valve | Non-Bleed | 20 | 13 | 47000 | 31 | HG | 182507459 | 48 | 48 | (E,G)55 | 31.5"
Option |  | TRANE | 4TTV0048A1 | H,TG55(6,9)60 | *UD2C100ACV5 | Expansion Valve | Non-Bleed | 20 | 13 | 47000 | 31 | HG | 182507459 | 48 | 60 | (E,G)55 | 31.5"
Option |  | TRANE | 4TTV0048A1 | H,TG56(6,9)48 | *UD2C100ACV5 | Expansion Valve | Non-Bleed | 20 | 13.5 | 46000 | 27 | HG | 182507505 | 48 | 48 | (E,G)56 | 27.5"
Option |  | TRANE | 4TTV0048A1 | H,TG56(6,9)60 | *UD2C100ACV5 | Expansion Valve | Non-Bleed | 20 | 13.5 | 46000 | 27 | HG | 182507505 | 48 | 60 | (E,G)56 | 27.5"
Option |  | TRANE | 4TTV0048A1 | H,TG65(6,9)48 | *UD2C100ACV5 | Expansion Valve | Non-Bleed | 21 | 13.5 | 47000 | 31 | HG | 182507509 | 48 | 48 | (E,G)65 | 31.5"
Option |  | TRANE | 4TTV0048A1 | H,TG65(6,9)60 | *UD2C100ACV5 | Expansion Valve | Non-Bleed | 21 | 13.5 | 47000 | 31 | HG | 182507509 | 48 | 60 | (E,G)65 | 31.5"
Option |  | TRANE | 4TTV0048A1 | H,TG71(6,9)48 | *UD2C100ACV5 | Expansion Valve | Non-Bleed | 20 | 13 | 46500 |  | HG | 182507445 | 48 | 48 | (E,G)71 | 22.5"
Option |  | TRANE | 4TTV0048A1 | H,TG71(6,9)60 | *UD2C100ACV5 | Expansion Valve | Non-Bleed | 20 | 13 | 46500 |  | HG | 182507445 | 48 | 60 | (E,G)71 | 22.5"
Option |  | TRANE | 4TTV0048A1 | H,TG72(6,9)48 | *UD2C100ACV5 | Expansion Valve | Non-Bleed | 20 | 13 | 47000 |  | HG | 182507451 | 48 | 48 | (E,G)72 | 25.5"
Option |  | TRANE | 4TTV0048A1 | H,TG72(6,9)60 | *UD2C100ACV5 | Expansion Valve | Non-Bleed | 20 | 13 | 47000 |  | HG | 182507451 | 48 | 60 | (E,G)72 | 25.5"
Option |  | TRANE | 4TTV0048A1 | H,TG73(6,9)48 | *UD2C100ACV5 | Expansion Valve | Non-Bleed | 20 | 13 | 47000 |  | HG | 182507455 | 48 | 48 | (E,G)73 | 25.5"
Option |  | TRANE | 4TTV0048A1 | H,TG73(6,9)60 | *UD2C100ACV5 | Expansion Valve | Non-Bleed | 20 | 13 | 47000 |  | HG | 182507455 | 48 | 60 | (E,G)73 | 25.5"
Option |  | TRANE | 4TTV0048A1 | H,TG74(6,9)48 | *UD2C100ACV5 | Expansion Valve | Non-Bleed | 20 | 13 | 47000 |  | HG | 182507484 | 48 | 48 | (E,G)74 | 18.5"
Option |  | TRANE | 4TTV0048A1 | H,TG74(6,9)60 | *UD2C100ACV5 | Expansion Valve | Non-Bleed | 20 | 13 | 47000 |  | HG | 182507484 | 48 | 60 | (E,G)74 | 18.5"
Option |  | TRANE | 4TTV0048A1 | H,TG75(6,9)48 | *UD2C100ACV5 | Expansion Valve | Non-Bleed | 20 | 13.5 | 47000 |  | HG | 182507486 | 48 | 48 | (E,G)75 | 22.5"
Option |  | TRANE | 4TTV0048A1 | H,TG75(6,9)60 | *UD2C100ACV5 | Expansion Valve | Non-Bleed | 20 | 13.5 | 47000 |  | HG | 182507486 | 48 | 60 | (E,G)75 | 22.5"
Option |  | TRANE | 4TTV0048A1 | H,TG76(6,9)48 | *UD2C100ACV5 | Expansion Valve | Non-Bleed | 20 | 13.5 | 47000 |  | HG | 182507488 | 48 | 48 | (E,G)76 | 25.5"
Option |  | TRANE | 4TTV0048A1 | H,TG76(6,9)60 | *UD2C100ACV5 | Expansion Valve | Non-Bleed | 20 | 13.5 | 47000 |  | HG | 182507488 | 48 | 60 | (E,G)76 | 25.5"
Option |  | TRANE | 4TTV0048A1 | H,TG77(6,9)48 | *UD2C100ACV5 | Expansion Valve | Non-Bleed | 20 | 13.5 | 46000 |  | HG | 182507491 | 48 | 48 | (E,G)77 | 25.5"
Option |  | TRANE | 4TTV0048A1 | H,TG77(6,9)60 | *UD2C100ACV5 | Expansion Valve | Non-Bleed | 20 | 13.5 | 46000 |  | HG | 182507491 | 48 | 60 | (E,G)77 | 25.5"
Option |  | TRANE | 4TTV0048A1 | H,TG84(6,9)48 | *UD2C100ACV5 | Expansion Valve | Non-Bleed | 20 | 13.5 | 47000 | 23 | HG | 182507520 | 48 | 48 | (E,G)84 | 25.5"
Option |  | TRANE | 4TTV0048A1 | H,TG84(6,9)60 | *UD2C100ACV5 | Expansion Valve | Non-Bleed | 20 | 13.5 | 47000 | 23 | HG | 182507520 | 48 | 60 | (E,G)84 | 25.5"
Option |  | TRANE | 4TTV0048A1 | H,TG86(6,9)48 | *UD2C100ACV5 | Expansion Valve | Non-Bleed | 20 | 13.5 | 47000 | 25 | HG | 182507526 | 48 | 48 | (E,G)86 | 27.5"
Option |  | TRANE | 4TTV0048A1 | H,TG86(6,9)60 | *UD2C100ACV5 | Expansion Valve | Non-Bleed | 20 | 13.5 | 47000 | 25 | HG | 182507526 | 48 | 60 | (E,G)86 | 27.5"
Option |  | TRANE | 4TTV0048A1 | H,TG88(6,9)48 | *UD2C100ACV5 | Expansion Valve | Non-Bleed | 20 | 13.5 | 47000 | 27 | HG | 182507530 | 48 | 48 | (E,G)88 | 27.5"
Option |  | TRANE | 4TTV0048A1 | H,TG88(6,9)60 | *UD2C100ACV5 | Expansion Valve | Non-Bleed | 20 | 13.5 | 47000 | 27 | HG | 182507530 | 48 | 60 | (E,G)88 | 27.5"
Option |  | TRANE | 4TTV0048A1 | H,TG26(6,9)48 | *UD2D120ACV5 | Expansion Valve | Non-Bleed | 19 | 12 | 43000 | 23 | HG | 182507552 | 48 | 48 | (E,G)26 | 25.5"
Option |  | TRANE | 4TTV0048A1 | H,TG26(6,9)60 | *UD2D120ACV5 | Expansion Valve | Non-Bleed | 19 | 12 | 43000 | 23 | HG | 182507552 | 48 | 60 | (E,G)26 | 25.5"
Option |  | TRANE | 4TTV0048A1 | H,TG27(6,9)48 | *UD2D120ACV5 | Expansion Valve | Non-Bleed | 19 | 12 | 43500 | 25 | HG | 182507558 | 48 | 48 | (E,G)27 | 25.5"
Option |  | TRANE | 4TTV0048A1 | H,TG27(6,9)60 | *UD2D120ACV5 | Expansion Valve | Non-Bleed | 19 | 12 | 43500 | 25 | HG | 182507558 | 48 | 60 | (E,G)27 | 25.5"
Option |  | TRANE | 4TTV0048A1 | H,TG35(6,9)48 | *UD2D120ACV5 | Expansion Valve | Non-Bleed | 19 | 12.5 | 45500 | 21 | HG | 182507594 | 48 | 48 | (E,G)35 | 22.5"
Option |  | TRANE | 4TTV0048A1 | H,TG36(6,9)48 | *UD2D120ACV5 | Expansion Valve | Non-Bleed | 20 | 12.5 | 46000 | 23 | HG | 182507602 | 48 | 48 | (E,G)36 | 25.5"
Option |  | TRANE | 4TTV0048A1 | H,TG36(6,9)60 | *UD2D120ACV5 | Expansion Valve | Non-Bleed | 20 | 12.5 | 46000 | 23 | HG | 182507602 | 48 | 60 | (E,G)36 | 25.5"
Option |  | TRANE | 4TTV0048A1 | H,TG37(6,9)48 | *UD2D120ACV5 | Expansion Valve | Non-Bleed | 20 | 12.5 | 46500 | 25 | HG | 182507607 | 48 | 48 | (E,G)37 | 25.5"
Option |  | TRANE | 4TTV0048A1 | H,TG37(6,9)60 | *UD2D120ACV5 | Expansion Valve | Non-Bleed | 20 | 12.5 | 46500 | 25 | HG | 182507607 | 48 | 60 | (E,G)37 | 25.5"
Option |  | TRANE | 4TTV0048A1 | H,TG41(6,9)48 | *UD2D120ACV5 | Expansion Valve | Non-Bleed | 20 | 13.5 | 47500 | 25 | HG | 182507673 | 48 | 48 | (E,G)41 | 25.5"
Option |  | TRANE | 4TTV0048A1 | H,TG41(6,9)60 | *UD2D120ACV5 | Expansion Valve | Non-Bleed | 20 | 13.5 | 47500 | 25 | HG | 182507673 | 48 | 60 | (E,G)41 | 25.5"
Option |  | TRANE | 4TTV0048A1 | H,TG43(6,9)48 | *UD2D120ACV5 | Expansion Valve | Non-Bleed | 20 | 13.5 | 47500 | 27 | HG | 182507713 | 48 | 48 | (E,G)43 | 27.5"
Option |  | TRANE | 4TTV0048A1 | H,TG43(6,9)60 | *UD2D120ACV5 | Expansion Valve | Non-Bleed | 20 | 13.5 | 47500 | 27 | HG | 182507713 | 48 | 60 | (E,G)43 | 27.5"
Option |  | TRANE | 4TTV0048A1 | H,TG46(6,9)48 | *UD2D120ACV5 | Expansion Valve | Non-Bleed | 21 | 13.5 | 47500 | 29 | HG | 182507679 | 48 | 48 | (E,G)46 | 29.5"
Option |  | TRANE | 4TTV0048A1 | H,TG46(6,9)60 | *UD2D120ACV5 | Expansion Valve | Non-Bleed | 21 | 13.5 | 47500 | 29 | HG | 182507679 | 48 | 60 | (E,G)46 | 29.5"
Option |  | TRANE | 4TTV0048A1 | H,TG48(6,9)48 | *UD2D120ACV5 | Expansion Valve | Non-Bleed | 20 | 13 | 47000 | 27 | HG | 182507610 | 48 | 48 | (E,G)48 | 27.5"
Option |  | TRANE | 4TTV0048A1 | H,TG48(6,9)60 | *UD2D120ACV5 | Expansion Valve | Non-Bleed | 20 | 13 | 47000 | 27 | HG | 182507610 | 48 | 60 | (E,G)48 | 27.5"
Option |  | TRANE | 4TTV0048A1 | H,TG49(6,9)48 | *UD2D120ACV5 | Expansion Valve | Non-Bleed | 20 | 13 | 47500 | 25 | HG | 182507646 | 48 | 48 | (E,G)49 | 27.5"
Option |  | TRANE | 4TTV0048A1 | H,TG49(6,9)60 | *UD2D120ACV5 | Expansion Valve | Non-Bleed | 20 | 13 | 47500 | 25 | HG | 182507646 | 48 | 60 | (E,G)49 | 27.5"
Option |  | TRANE | 4TTV0048A1 | H,TG50(6,9)48 | *UD2D120ACV5 | Expansion Valve | Non-Bleed | 20 | 13.5 | 47500 | 27 | HG | 182507649 | 48 | 48 | (E,G)50 | 27.5"
Option |  | TRANE | 4TTV0048A1 | H,TG50(6,9)60 | *UD2D120ACV5 | Expansion Valve | Non-Bleed | 20 | 13.5 | 47500 | 27 | HG | 182507649 | 48 | 60 | (E,G)50 | 27.5"
Option |  | TRANE | 4TTV0048A1 | H,TG51(6,9)48 | *UD2D120ACV5 | Expansion Valve | Non-Bleed | 20 | 13.5 | 47500 | 29 | HG | 182507652 | 48 | 48 | (E,G)51 | 31.5"
Option |  | TRANE | 4TTV0048A1 | H,TG51(6,9)60 | *UD2D120ACV5 | Expansion Valve | Non-Bleed | 20 | 13.5 | 47500 | 29 | HG | 182507652 | 48 | 60 | (E,G)51 | 31.5"
Option |  | TRANE | 4TTV0048A1 | H,TG52(6,9)48 | *UD2D120ACV5 | Expansion Valve | Non-Bleed | 20 | 13.5 | 47500 |  | HG | 182507665 | 48 | 48 | (E,G)52 | 31.5"
Option |  | TRANE | 4TTV0048A1 | H,TG52(6,9)60 | *UD2D120ACV5 | Expansion Valve | Non-Bleed | 20 | 13.5 | 47500 |  | HG | 182507665 | 48 | 60 | (E,G)52 | 31.5"
Option |  | TRANE | 4TTV0048A1 | H,TG53(6,9)48 | *UD2D120ACV5 | Expansion Valve | Non-Bleed | 20 | 13.5 | 47500 |  | HG | 182507633 | 48 | 48 | (E,G)53 | 31.5"
Option |  | TRANE | 4TTV0048A1 | H,TG54(6,9)48 | *UD2D120ACV5 | Expansion Valve | Non-Bleed | 20 | 13 | 47500 | 29 | HG | 182507629 | 48 | 48 | (E,G)54 | 31.5"
Option |  | TRANE | 4TTV0048A1 | H,TG54(6,9)60 | *UD2D120ACV5 | Expansion Valve | Non-Bleed | 20 | 13 | 47500 | 29 | HG | 182507629 | 48 | 60 | (E,G)54 | 31.5"
Option |  | TRANE | 4TTV0048A1 | H,TG55(6,9)48 | *UD2D120ACV5 | Expansion Valve | Non-Bleed | 20 | 13 | 47500 | 31 | HG | 182507631 | 48 | 48 | (E,G)55 | 31.5"
Option |  | TRANE | 4TTV0048A1 | H,TG55(6,9)60 | *UD2D120ACV5 | Expansion Valve | Non-Bleed | 20 | 13 | 47500 | 31 | HG | 182507631 | 48 | 60 | (E,G)55 | 31.5"
Option |  | TRANE | 4TTV0048A1 | H,TG56(6,9)48 | *UD2D120ACV5 | Expansion Valve | Non-Bleed | 20 | 13.5 | 47500 | 27 | HG | 182507677 | 48 | 48 | (E,G)56 | 27.5"
Option |  | TRANE | 4TTV0048A1 | H,TG56(6,9)60 | *UD2D120ACV5 | Expansion Valve | Non-Bleed | 20 | 13.5 | 47500 | 27 | HG | 182507677 | 48 | 60 | (E,G)56 | 27.5"
Option |  | TRANE | 4TTV0048A1 | H,TG65(6,9)48 | *UD2D120ACV5 | Expansion Valve | Non-Bleed | 21 | 13.5 | 47500 | 31 | HG | 182507681 | 48 | 48 | (E,G)65 | 31.5"
Option |  | TRANE | 4TTV0048A1 | H,TG65(6,9)60 | *UD2D120ACV5 | Expansion Valve | Non-Bleed | 21 | 13.5 | 47500 | 31 | HG | 182507681 | 48 | 60 | (E,G)65 | 31.5"
Option |  | TRANE | 4TTV0048A1 | H,TG71(6,9)48 | *UD2D120ACV5 | Expansion Valve | Non-Bleed | 20 | 13 | 47000 |  | HG | 182507617 | 48 | 48 | (E,G)71 | 22.5"
Option |  | TRANE | 4TTV0048A1 | H,TG71(6,9)60 | *UD2D120ACV5 | Expansion Valve | Non-Bleed | 20 | 13 | 47000 |  | HG | 182507617 | 48 | 60 | (E,G)71 | 22.5"
Option |  | TRANE | 4TTV0048A1 | H,TG72(6,9)48 | *UD2D120ACV5 | Expansion Valve | Non-Bleed | 20 | 13 | 47500 |  | HG | 182507623 | 48 | 48 | (E,G)72 | 25.5"
Option |  | TRANE | 4TTV0048A1 | H,TG72(6,9)60 | *UD2D120ACV5 | Expansion Valve | Non-Bleed | 20 | 13 | 47500 |  | HG | 182507623 | 48 | 60 | (E,G)72 | 25.5"
Option |  | TRANE | 4TTV0048A1 | H,TG73(6,9)48 | *UD2D120ACV5 | Expansion Valve | Non-Bleed | 20 | 13 | 47500 |  | HG | 182507627 | 48 | 48 | (E,G)73 | 25.5"
Option |  | TRANE | 4TTV0048A1 | H,TG73(6,9)60 | *UD2D120ACV5 | Expansion Valve | Non-Bleed | 20 | 13 | 47500 |  | HG | 182507627 | 48 | 60 | (E,G)73 | 25.5"
Option |  | TRANE | 4TTV0048A1 | H,TG74(6,9)48 | *UD2D120ACV5 | Expansion Valve | Non-Bleed | 20 | 13 | 47500 |  | HG | 182507656 | 48 | 48 | (E,G)74 | 18.5"
Option |  | TRANE | 4TTV0048A1 | H,TG74(6,9)60 | *UD2D120ACV5 | Expansion Valve | Non-Bleed | 20 | 13 | 47500 |  | HG | 182507656 | 48 | 60 | (E,G)74 | 18.5"
Option |  | TRANE | 4TTV0048A1 | H,TG75(6,9)48 | *UD2D120ACV5 | Expansion Valve | Non-Bleed | 20 | 13.5 | 47500 |  | HG | 182507658 | 48 | 48 | (E,G)75 | 22.5"
Option |  | TRANE | 4TTV0048A1 | H,TG75(6,9)60 | *UD2D120ACV5 | Expansion Valve | Non-Bleed | 20 | 13.5 | 47500 |  | HG | 182507658 | 48 | 60 | (E,G)75 | 22.5"
Option |  | TRANE | 4TTV0048A1 | H,TG76(6,9)48 | *UD2D120ACV5 | Expansion Valve | Non-Bleed | 20 | 13.5 | 47500 |  | HG | 182507660 | 48 | 48 | (E,G)76 | 25.5"
Option |  | TRANE | 4TTV0048A1 | H,TG76(6,9)60 | *UD2D120ACV5 | Expansion Valve | Non-Bleed | 20 | 13.5 | 47500 |  | HG | 182507660 | 48 | 60 | (E,G)76 | 25.5"
Option |  | TRANE | 4TTV0048A1 | H,TG77(6,9)48 | *UD2D120ACV5 | Expansion Valve | Non-Bleed | 20 | 13.5 | 47500 |  | HG | 182507663 | 48 | 48 | (E,G)77 | 25.5"
Option |  | TRANE | 4TTV0048A1 | H,TG77(6,9)60 | *UD2D120ACV5 | Expansion Valve | Non-Bleed | 20 | 13.5 | 47500 |  | HG | 182507663 | 48 | 60 | (E,G)77 | 25.5"
Option |  | TRANE | 4TTV0048A1 | H,TG84(6,9)48 | *UD2D120ACV5 | Expansion Valve | Non-Bleed | 20 | 13.5 | 47500 | 23 | HG | 182507692 | 48 | 48 | (E,G)84 | 25.5"
Option |  | TRANE | 4TTV0048A1 | H,TG84(6,9)60 | *UD2D120ACV5 | Expansion Valve | Non-Bleed | 20 | 13.5 | 47500 | 23 | HG | 182507692 | 48 | 60 | (E,G)84 | 25.5"
Option |  | TRANE | 4TTV0048A1 | H,TG86(6,9)48 | *UD2D120ACV5 | Expansion Valve | Non-Bleed | 20 | 13.5 | 47500 | 25 | HG | 182507698 | 48 | 48 | (E,G)86 | 27.5"
Option |  | TRANE | 4TTV0048A1 | H,TG86(6,9)60 | *UD2D120ACV5 | Expansion Valve | Non-Bleed | 20 | 13.5 | 47500 | 25 | HG | 182507698 | 48 | 60 | (E,G)86 | 27.5"
Option |  | TRANE | 4TTV0048A1 | H,TG88(6,9)48 | *UD2D120ACV5 | Expansion Valve | Non-Bleed | 20 | 13.5 | 47500 | 27 | HG | 182507702 | 48 | 48 | (E,G)88 | 27.5"
Option |  | TRANE | 4TTV0048A1 | H,TG88(6,9)60 | *UD2D120ACV5 | Expansion Valve | Non-Bleed | 20 | 13.5 | 47500 | 27 | HG | 182507702 | 48 | 60 | (E,G)88 | 27.5"
Option |  | TRANE | 4TTV0048A1 | H,TG27(6,9)48 | *UHMC100ACV4 | Expansion Valve | Non-Bleed | 19 | 12 | 43000 | 25 | HG | 182507721 | 48 | 48 | (E,G)27 | 25.5"
Option |  | TRANE | 4TTV0048A1 | H,TG27(6,9)60 | *UHMC100ACV4 | Expansion Valve | Non-Bleed | 19 | 12 | 43000 | 25 | HG | 182507721 | 48 | 60 | (E,G)27 | 25.5"
Option |  | TRANE | 4TTV0048A1 | H,TG35(6,9)48 | *UHMC100ACV4 | Expansion Valve | Non-Bleed | 19 | 12.5 | 45000 | 21 | HG | 182507757 | 48 | 48 | (E,G)35 | 22.5"
Option |  | TRANE | 4TTV0048A1 | H,TG36(6,9)48 | *UHMC100ACV4 | Expansion Valve | Non-Bleed | 19 | 12.5 | 45500 | 23 | HG | 182507765 | 48 | 48 | (E,G)36 | 25.5"
Option |  | TRANE | 4TTV0048A1 | H,TG36(6,9)60 | *UHMC100ACV4 | Expansion Valve | Non-Bleed | 19 | 12.5 | 45500 | 23 | HG | 182507765 | 48 | 60 | (E,G)36 | 25.5"
Option |  | TRANE | 4TTV0048A1 | H,TG37(6,9)48 | *UHMC100ACV4 | Expansion Valve | Non-Bleed | 19 | 12.5 | 46000 | 25 | HG | 182507770 | 48 | 48 | (E,G)37 | 25.5"
Option |  | TRANE | 4TTV0048A1 | H,TG37(6,9)60 | *UHMC100ACV4 | Expansion Valve | Non-Bleed | 19 | 12.5 | 46000 | 25 | HG | 182507770 | 48 | 60 | (E,G)37 | 25.5"
Option |  | TRANE | 4TTV0048A1 | H,TG41(6,9)48 | *UHMC100ACV4 | Expansion Valve | Non-Bleed | 20 | 13.5 | 47000 | 25 | HG | 182507836 | 48 | 48 | (E,G)41 | 25.5"
Option |  | TRANE | 4TTV0048A1 | H,TG41(6,9)60 | *UHMC100ACV4 | Expansion Valve | Non-Bleed | 20 | 13.5 | 47000 | 25 | HG | 182507836 | 48 | 60 | (E,G)41 | 25.5"
Option |  | TRANE | 4TTV0048A1 | H,TG43(6,9)48 | *UHMC100ACV4 | Expansion Valve | Non-Bleed | 20 | 13.5 | 47000 | 27 | HG | 182507876 | 48 | 48 | (E,G)43 | 27.5"
Option |  | TRANE | 4TTV0048A1 | H,TG43(6,9)60 | *UHMC100ACV4 | Expansion Valve | Non-Bleed | 20 | 13.5 | 47000 | 27 | HG | 182507876 | 48 | 60 | (E,G)43 | 27.5"
Option |  | TRANE | 4TTV0048A1 | H,TG46(6,9)48 | *UHMC100ACV4 | Expansion Valve | Non-Bleed | 20 | 13.5 | 47000 | 29 | HG | 182507842 | 48 | 48 | (E,G)46 | 29.5"
Option |  | TRANE | 4TTV0048A1 | H,TG46(6,9)60 | *UHMC100ACV4 | Expansion Valve | Non-Bleed | 20 | 13.5 | 47000 | 29 | HG | 182507842 | 48 | 60 | (E,G)46 | 29.5"
Option |  | TRANE | 4TTV0048A1 | H,TG48(6,9)48 | *UHMC100ACV4 | Expansion Valve | Non-Bleed | 19 | 13 | 46500 | 27 | HG | 182507773 | 48 | 48 | (E,G)48 | 27.5"
Option |  | TRANE | 4TTV0048A1 | H,TG48(6,9)60 | *UHMC100ACV4 | Expansion Valve | Non-Bleed | 19 | 13 | 46500 | 27 | HG | 182507773 | 48 | 60 | (E,G)48 | 27.5"
Option |  | TRANE | 4TTV0048A1 | H,TG49(6,9)48 | *UHMC100ACV4 | Expansion Valve | Non-Bleed | 20 | 13 | 47000 | 25 | HG | 182507809 | 48 | 48 | (E,G)49 | 27.5"
Option |  | TRANE | 4TTV0048A1 | H,TG49(6,9)60 | *UHMC100ACV4 | Expansion Valve | Non-Bleed | 20 | 13 | 47000 | 25 | HG | 182507809 | 48 | 60 | (E,G)49 | 27.5"
Option |  | TRANE | 4TTV0048A1 | H,TG50(6,9)48 | *UHMC100ACV4 | Expansion Valve | Non-Bleed | 20 | 13.5 | 47000 | 27 | HG | 182507812 | 48 | 48 | (E,G)50 | 27.5"
Option |  | TRANE | 4TTV0048A1 | H,TG50(6,9)60 | *UHMC100ACV4 | Expansion Valve | Non-Bleed | 20 | 13.5 | 47000 | 27 | HG | 182507812 | 48 | 60 | (E,G)50 | 27.5"
Option |  | TRANE | 4TTV0048A1 | H,TG51(6,9)48 | *UHMC100ACV4 | Expansion Valve | Non-Bleed | 20 | 13.5 | 47000 | 29 | HG | 182507815 | 48 | 48 | (E,G)51 | 31.5"
Option |  | TRANE | 4TTV0048A1 | H,TG51(6,9)60 | *UHMC100ACV4 | Expansion Valve | Non-Bleed | 20 | 13.5 | 47000 | 29 | HG | 182507815 | 48 | 60 | (E,G)51 | 31.5"
Option |  | TRANE | 4TTV0048A1 | H,TG52(6,9)48 | *UHMC100ACV4 | Expansion Valve | Non-Bleed | 20 | 13.5 | 47000 |  | HG | 182507828 | 48 | 48 | (E,G)52 | 31.5"
Option |  | TRANE | 4TTV0048A1 | H,TG52(6,9)60 | *UHMC100ACV4 | Expansion Valve | Non-Bleed | 20 | 13.5 | 47000 |  | HG | 182507828 | 48 | 60 | (E,G)52 | 31.5"
Option |  | TRANE | 4TTV0048A1 | H,TG53(6,9)48 | *UHMC100ACV4 | Expansion Valve | Non-Bleed | 20 | 13.5 | 47000 |  | HG | 182507796 | 48 | 48 | (E,G)53 | 31.5"
Option |  | TRANE | 4TTV0048A1 | H,TG54(6,9)48 | *UHMC100ACV4 | Expansion Valve | Non-Bleed | 20 | 13 | 47000 | 29 | HG | 182507792 | 48 | 48 | (E,G)54 | 31.5"
Option |  | TRANE | 4TTV0048A1 | H,TG54(6,9)60 | *UHMC100ACV4 | Expansion Valve | Non-Bleed | 20 | 13 | 47000 | 29 | HG | 182507792 | 48 | 60 | (E,G)54 | 31.5"
Option |  | TRANE | 4TTV0048A1 | H,TG55(6,9)48 | *UHMC100ACV4 | Expansion Valve | Non-Bleed | 20 | 13 | 47000 | 31 | HG | 182507794 | 48 | 48 | (E,G)55 | 31.5"
Option |  | TRANE | 4TTV0048A1 | H,TG55(6,9)60 | *UHMC100ACV4 | Expansion Valve | Non-Bleed | 20 | 13 | 47000 | 31 | HG | 182507794 | 48 | 60 | (E,G)55 | 31.5"
Option |  | TRANE | 4TTV0048A1 | H,TG56(6,9)48 | *UHMC100ACV4 | Expansion Valve | Non-Bleed | 20 | 13.5 | 47000 | 27 | HG | 182507840 | 48 | 48 | (E,G)56 | 27.5"
Option |  | TRANE | 4TTV0048A1 | H,TG56(6,9)60 | *UHMC100ACV4 | Expansion Valve | Non-Bleed | 20 | 13.5 | 47000 | 27 | HG | 182507840 | 48 | 60 | (E,G)56 | 27.5"
Option |  | TRANE | 4TTV0048A1 | H,TG65(6,9)48 | *UHMC100ACV4 | Expansion Valve | Non-Bleed | 20 | 13.5 | 47000 | 31 | HG | 182507844 | 48 | 48 | (E,G)65 | 31.5"
Option |  | TRANE | 4TTV0048A1 | H,TG65(6,9)60 | *UHMC100ACV4 | Expansion Valve | Non-Bleed | 20 | 13.5 | 47000 | 31 | HG | 182507844 | 48 | 60 | (E,G)65 | 31.5"
Option |  | TRANE | 4TTV0048A1 | H,TG71(6,9)48 | *UHMC100ACV4 | Expansion Valve | Non-Bleed | 19 | 13 | 46500 |  | HG | 182507780 | 48 | 48 | (E,G)71 | 22.5"
Option |  | TRANE | 4TTV0048A1 | H,TG71(6,9)60 | *UHMC100ACV4 | Expansion Valve | Non-Bleed | 19 | 13 | 46500 |  | HG | 182507780 | 48 | 60 | (E,G)71 | 22.5"
Option |  | TRANE | 4TTV0048A1 | H,TG72(6,9)48 | *UHMC100ACV4 | Expansion Valve | Non-Bleed | 20 | 13 | 47000 |  | HG | 182507786 | 48 | 48 | (E,G)72 | 25.5"
Option |  | TRANE | 4TTV0048A1 | H,TG72(6,9)60 | *UHMC100ACV4 | Expansion Valve | Non-Bleed | 20 | 13 | 47000 |  | HG | 182507786 | 48 | 60 | (E,G)72 | 25.5"
Option |  | TRANE | 4TTV0048A1 | H,TG73(6,9)48 | *UHMC100ACV4 | Expansion Valve | Non-Bleed | 20 | 13 | 47000 |  | HG | 182507790 | 48 | 48 | (E,G)73 | 25.5"
Option |  | TRANE | 4TTV0048A1 | H,TG73(6,9)60 | *UHMC100ACV4 | Expansion Valve | Non-Bleed | 20 | 13 | 47000 |  | HG | 182507790 | 48 | 60 | (E,G)73 | 25.5"
Option |  | TRANE | 4TTV0048A1 | H,TG74(6,9)48 | *UHMC100ACV4 | Expansion Valve | Non-Bleed | 20 | 13 | 47000 |  | HG | 182507819 | 48 | 48 | (E,G)74 | 18.5"
Option |  | TRANE | 4TTV0048A1 | H,TG74(6,9)60 | *UHMC100ACV4 | Expansion Valve | Non-Bleed | 20 | 13 | 47000 |  | HG | 182507819 | 48 | 60 | (E,G)74 | 18.5"
Option |  | TRANE | 4TTV0048A1 | H,TG75(6,9)48 | *UHMC100ACV4 | Expansion Valve | Non-Bleed | 20 | 13.5 | 47000 |  | HG | 182507821 | 48 | 48 | (E,G)75 | 22.5"
Option |  | TRANE | 4TTV0048A1 | H,TG75(6,9)60 | *UHMC100ACV4 | Expansion Valve | Non-Bleed | 20 | 13.5 | 47000 |  | HG | 182507821 | 48 | 60 | (E,G)75 | 22.5"
Option |  | TRANE | 4TTV0048A1 | H,TG76(6,9)48 | *UHMC100ACV4 | Expansion Valve | Non-Bleed | 20 | 13.5 | 47000 |  | HG | 182507823 | 48 | 48 | (E,G)76 | 25.5"
Option |  | TRANE | 4TTV0048A1 | H,TG76(6,9)60 | *UHMC100ACV4 | Expansion Valve | Non-Bleed | 20 | 13.5 | 47000 |  | HG | 182507823 | 48 | 60 | (E,G)76 | 25.5"
Option |  | TRANE | 4TTV0048A1 | H,TG77(6,9)48 | *UHMC100ACV4 | Expansion Valve | Non-Bleed | 20 | 13.5 | 47000 |  | HG | 182507826 | 48 | 48 | (E,G)77 | 25.5"
Option |  | TRANE | 4TTV0048A1 | H,TG77(6,9)60 | *UHMC100ACV4 | Expansion Valve | Non-Bleed | 20 | 13.5 | 47000 |  | HG | 182507826 | 48 | 60 | (E,G)77 | 25.5"
Option |  | TRANE | 4TTV0048A1 | H,TG84(6,9)48 | *UHMC100ACV4 | Expansion Valve | Non-Bleed | 20 | 13.5 | 47000 | 23 | HG | 182507855 | 48 | 48 | (E,G)84 | 25.5"
Option |  | TRANE | 4TTV0048A1 | H,TG84(6,9)60 | *UHMC100ACV4 | Expansion Valve | Non-Bleed | 20 | 13.5 | 47000 | 23 | HG | 182507855 | 48 | 60 | (E,G)84 | 25.5"
Option |  | TRANE | 4TTV0048A1 | H,TG86(6,9)48 | *UHMC100ACV4 | Expansion Valve | Non-Bleed | 19 | 12.2 | 45000 | 25 | HG | 182507861 | 48 | 48 | (E,G)86 | 27.5"
Option |  | TRANE | 4TTV0048A1 | H,TG86(6,9)60 | *UHMC100ACV4 | Expansion Valve | Non-Bleed | 19 | 12.2 | 45000 | 25 | HG | 182507861 | 48 | 60 | (E,G)86 | 27.5"
Option |  | TRANE | 4TTV0048A1 | H,TG88(6,9)48 | *UHMC100ACV4 | Expansion Valve | Non-Bleed | 19 | 13 | 44500 | 27 | HG | 182507865 | 48 | 48 | (E,G)88 | 27.5"
Option |  | TRANE | 4TTV0048A1 | H,TG88(6,9)60 | *UHMC100ACV4 | Expansion Valve | Non-Bleed | 19 | 13 | 44500 | 27 | HG | 182507865 | 48 | 60 | (E,G)88 | 27.5"
Option |  | TRANE | 4TTV0048A1 | H,TG27(6,9)48 | *UHMD120ACV5 | Expansion Valve | Non-Bleed | 18 | 11.5 | 43000 | 25 | HG | 182507884 | 48 | 48 | (E,G)27 | 25.5"
Option |  | TRANE | 4TTV0048A1 | H,TG27(6,9)60 | *UHMD120ACV5 | Expansion Valve | Non-Bleed | 18 | 11.5 | 43000 | 25 | HG | 182507884 | 48 | 60 | (E,G)27 | 25.5"
Option |  | TRANE | 4TTV0048A1 | H,TG35(6,9)48 | *UHMD120ACV5 | Expansion Valve | Non-Bleed | 18 | 12.2 | 45000 | 21 | HG | 182507920 | 48 | 48 | (E,G)35 | 22.5"
Option |  | TRANE | 4TTV0048A1 | H,TG36(6,9)48 | *UHMD120ACV5 | Expansion Valve | Non-Bleed | 18 | 12.2 | 45500 | 23 | HG | 182507928 | 48 | 48 | (E,G)36 | 25.5"
Option |  | TRANE | 4TTV0048A1 | H,TG36(6,9)60 | *UHMD120ACV5 | Expansion Valve | Non-Bleed | 18 | 12.2 | 45500 | 23 | HG | 182507928 | 48 | 60 | (E,G)36 | 25.5"
Option |  | TRANE | 4TTV0048A1 | H,TG37(6,9)48 | *UHMD120ACV5 | Expansion Valve | Non-Bleed | 19 | 12.2 | 46000 | 25 | HG | 182507933 | 48 | 48 | (E,G)37 | 25.5"
Option |  | TRANE | 4TTV0048A1 | H,TG37(6,9)60 | *UHMD120ACV5 | Expansion Valve | Non-Bleed | 19 | 12.2 | 46000 | 25 | HG | 182507933 | 48 | 60 | (E,G)37 | 25.5"
Option |  | TRANE | 4TTV0048A1 | H,TG41(6,9)48 | *UHMD120ACV5 | Expansion Valve | Non-Bleed | 19 | 13 | 47000 | 25 | HG | 182507999 | 48 | 48 | (E,G)41 | 25.5"
Option |  | TRANE | 4TTV0048A1 | H,TG41(6,9)60 | *UHMD120ACV5 | Expansion Valve | Non-Bleed | 19 | 13 | 47000 | 25 | HG | 182507999 | 48 | 60 | (E,G)41 | 25.5"
Option |  | TRANE | 4TTV0048A1 | H,TG43(6,9)48 | *UHMD120ACV5 | Expansion Valve | Non-Bleed | 19 | 13 | 47000 | 27 | HG | 182508039 | 48 | 48 | (E,G)43 | 27.5"
Option |  | TRANE | 4TTV0048A1 | H,TG43(6,9)60 | *UHMD120ACV5 | Expansion Valve | Non-Bleed | 19 | 13 | 47000 | 27 | HG | 182508039 | 48 | 60 | (E,G)43 | 27.5"
Option |  | TRANE | 4TTV0048A1 | H,TG46(6,9)48 | *UHMD120ACV5 | Expansion Valve | Non-Bleed | 19 | 13 | 47000 | 29 | HG | 182508005 | 48 | 48 | (E,G)46 | 29.5"
Option |  | TRANE | 4TTV0048A1 | H,TG46(6,9)60 | *UHMD120ACV5 | Expansion Valve | Non-Bleed | 19 | 13 | 47000 | 29 | HG | 182508005 | 48 | 60 | (E,G)46 | 29.5"
Option |  | TRANE | 4TTV0048A1 | H,TG48(6,9)48 | *UHMD120ACV5 | Expansion Valve | Non-Bleed | 19 | 12.5 | 46500 | 27 | HG | 182507936 | 48 | 48 | (E,G)48 | 27.5"
Option |  | TRANE | 4TTV0048A1 | H,TG48(6,9)60 | *UHMD120ACV5 | Expansion Valve | Non-Bleed | 19 | 12.5 | 46500 | 27 | HG | 182507936 | 48 | 60 | (E,G)48 | 27.5"
Option |  | TRANE | 4TTV0048A1 | H,TG49(6,9)48 | *UHMD120ACV5 | Expansion Valve | Non-Bleed | 19 | 12.5 | 47000 | 25 | HG | 182507972 | 48 | 48 | (E,G)49 | 27.5"
Option |  | TRANE | 4TTV0048A1 | H,TG49(6,9)60 | *UHMD120ACV5 | Expansion Valve | Non-Bleed | 19 | 12.5 | 47000 | 25 | HG | 182507972 | 48 | 60 | (E,G)49 | 27.5"
Option |  | TRANE | 4TTV0048A1 | H,TG50(6,9)48 | *UHMD120ACV5 | Expansion Valve | Non-Bleed | 19 | 13 | 47000 | 27 | HG | 182507975 | 48 | 48 | (E,G)50 | 27.5"
Option |  | TRANE | 4TTV0048A1 | H,TG50(6,9)60 | *UHMD120ACV5 | Expansion Valve | Non-Bleed | 19 | 13 | 47000 | 27 | HG | 182507975 | 48 | 60 | (E,G)50 | 27.5"
Option |  | TRANE | 4TTV0048A1 | H,TG51(6,9)48 | *UHMD120ACV5 | Expansion Valve | Non-Bleed | 19 | 13 | 47000 | 29 | HG | 182507978 | 48 | 48 | (E,G)51 | 31.5"
Option |  | TRANE | 4TTV0048A1 | H,TG51(6,9)60 | *UHMD120ACV5 | Expansion Valve | Non-Bleed | 19 | 13 | 47000 | 29 | HG | 182507978 | 48 | 60 | (E,G)51 | 31.5"
Option |  | TRANE | 4TTV0048A1 | H,TG52(6,9)48 | *UHMD120ACV5 | Expansion Valve | Non-Bleed | 19 | 13 | 47000 |  | HG | 182507991 | 48 | 48 | (E,G)52 | 31.5"
Option |  | TRANE | 4TTV0048A1 | H,TG52(6,9)60 | *UHMD120ACV5 | Expansion Valve | Non-Bleed | 19 | 13 | 47000 |  | HG | 182507991 | 48 | 60 | (E,G)52 | 31.5"
Option |  | TRANE | 4TTV0048A1 | H,TG53(6,9)48 | *UHMD120ACV5 | Expansion Valve | Non-Bleed | 19 | 13 | 47000 |  | HG | 182507959 | 48 | 48 | (E,G)53 | 31.5"
Option |  | TRANE | 4TTV0048A1 | H,TG54(6,9)48 | *UHMD120ACV5 | Expansion Valve | Non-Bleed | 19 | 12.5 | 47000 | 29 | HG | 182507955 | 48 | 48 | (E,G)54 | 31.5"
Option |  | TRANE | 4TTV0048A1 | H,TG54(6,9)60 | *UHMD120ACV5 | Expansion Valve | Non-Bleed | 19 | 12.5 | 47000 | 29 | HG | 182507955 | 48 | 60 | (E,G)54 | 31.5"
Option |  | TRANE | 4TTV0048A1 | H,TG55(6,9)48 | *UHMD120ACV5 | Expansion Valve | Non-Bleed | 19 | 12.5 | 47000 | 31 | HG | 182507957 | 48 | 48 | (E,G)55 | 31.5"
Option |  | TRANE | 4TTV0048A1 | H,TG55(6,9)60 | *UHMD120ACV5 | Expansion Valve | Non-Bleed | 19 | 12.5 | 47000 | 31 | HG | 182507957 | 48 | 60 | (E,G)55 | 31.5"
Option |  | TRANE | 4TTV0048A1 | H,TG56(6,9)48 | *UHMD120ACV5 | Expansion Valve | Non-Bleed | 19 | 13 | 47000 | 27 | HG | 182508003 | 48 | 48 | (E,G)56 | 27.5"
Option |  | TRANE | 4TTV0048A1 | H,TG56(6,9)60 | *UHMD120ACV5 | Expansion Valve | Non-Bleed | 19 | 13 | 47000 | 27 | HG | 182508003 | 48 | 60 | (E,G)56 | 27.5"
Option |  | TRANE | 4TTV0048A1 | H,TG65(6,9)48 | *UHMD120ACV5 | Expansion Valve | Non-Bleed | 20 | 13 | 47000 | 31 | HG | 182508007 | 48 | 48 | (E,G)65 | 31.5"
Option |  | TRANE | 4TTV0048A1 | H,TG65(6,9)60 | *UHMD120ACV5 | Expansion Valve | Non-Bleed | 20 | 13 | 47000 | 31 | HG | 182508007 | 48 | 60 | (E,G)65 | 31.5"
Option |  | TRANE | 4TTV0048A1 | H,TG71(6,9)48 | *UHMD120ACV5 | Expansion Valve | Non-Bleed | 19 | 12.5 | 46500 |  | HG | 182507943 | 48 | 48 | (E,G)71 | 22.5"
Option |  | TRANE | 4TTV0048A1 | H,TG71(6,9)60 | *UHMD120ACV5 | Expansion Valve | Non-Bleed | 19 | 12.5 | 46500 |  | HG | 182507943 | 48 | 60 | (E,G)71 | 22.5"
Option |  | TRANE | 4TTV0048A1 | H,TG72(6,9)48 | *UHMD120ACV5 | Expansion Valve | Non-Bleed | 19 | 12.5 | 47000 |  | HG | 182507949 | 48 | 48 | (E,G)72 | 25.5"
Option |  | TRANE | 4TTV0048A1 | H,TG72(6,9)60 | *UHMD120ACV5 | Expansion Valve | Non-Bleed | 19 | 12.5 | 47000 |  | HG | 182507949 | 48 | 60 | (E,G)72 | 25.5"
Option |  | TRANE | 4TTV0048A1 | H,TG73(6,9)48 | *UHMD120ACV5 | Expansion Valve | Non-Bleed | 19 | 12.5 | 47000 |  | HG | 182507953 | 48 | 48 | (E,G)73 | 25.5"
Option |  | TRANE | 4TTV0048A1 | H,TG73(6,9)60 | *UHMD120ACV5 | Expansion Valve | Non-Bleed | 19 | 12.5 | 47000 |  | HG | 182507953 | 48 | 60 | (E,G)73 | 25.5"
Option |  | TRANE | 4TTV0048A1 | H,TG74(6,9)48 | *UHMD120ACV5 | Expansion Valve | Non-Bleed | 19 | 12.5 | 47000 |  | HG | 182507982 | 48 | 48 | (E,G)74 | 18.5"
Option |  | TRANE | 4TTV0048A1 | H,TG74(6,9)60 | *UHMD120ACV5 | Expansion Valve | Non-Bleed | 19 | 12.5 | 47000 |  | HG | 182507982 | 48 | 60 | (E,G)74 | 18.5"
Option |  | TRANE | 4TTV0048A1 | H,TG75(6,9)48 | *UHMD120ACV5 | Expansion Valve | Non-Bleed | 19 | 13 | 47000 |  | HG | 182507984 | 48 | 48 | (E,G)75 | 22.5"
Option |  | TRANE | 4TTV0048A1 | H,TG75(6,9)60 | *UHMD120ACV5 | Expansion Valve | Non-Bleed | 19 | 13 | 47000 |  | HG | 182507984 | 48 | 60 | (E,G)75 | 22.5"
Option |  | TRANE | 4TTV0048A1 | H,TG76(6,9)48 | *UHMD120ACV5 | Expansion Valve | Non-Bleed | 19 | 13 | 47000 |  | HG | 182507986 | 48 | 48 | (E,G)76 | 25.5"
Option |  | TRANE | 4TTV0048A1 | H,TG76(6,9)60 | *UHMD120ACV5 | Expansion Valve | Non-Bleed | 19 | 13 | 47000 |  | HG | 182507986 | 48 | 60 | (E,G)76 | 25.5"
Option |  | TRANE | 4TTV0048A1 | H,TG77(6,9)48 | *UHMD120ACV5 | Expansion Valve | Non-Bleed | 19 | 13 | 47000 |  | HG | 182507989 | 48 | 48 | (E,G)77 | 25.5"
Option |  | TRANE | 4TTV0048A1 | H,TG77(6,9)60 | *UHMD120ACV5 | Expansion Valve | Non-Bleed | 19 | 13 | 47000 |  | HG | 182507989 | 48 | 60 | (E,G)77 | 25.5"
Option |  | TRANE | 4TTV0048A1 | H,TG84(6,9)48 | *UHMD120ACV5 | Expansion Valve | Non-Bleed | 19 | 13 | 47000 | 23 | HG | 182508018 | 48 | 48 | (E,G)84 | 25.5"
Option |  | TRANE | 4TTV0048A1 | H,TG84(6,9)60 | *UHMD120ACV5 | Expansion Valve | Non-Bleed | 19 | 13 | 47000 | 23 | HG | 182508018 | 48 | 60 | (E,G)84 | 25.5"
Option |  | TRANE | 4TTV0048A1 | H,TG86(6,9)48 | *UHMD120ACV5 | Expansion Valve | Non-Bleed | 18 | 12 | 45000 | 25 | HG | 182508024 | 48 | 48 | (E,G)86 | 27.5"
Option |  | TRANE | 4TTV0048A1 | H,TG86(6,9)60 | *UHMD120ACV5 | Expansion Valve | Non-Bleed | 18 | 12 | 45000 | 25 | HG | 182508024 | 48 | 60 | (E,G)86 | 27.5"
Option |  | TRANE | 4TTV0048A1 | H,TG88(6,9)48 | *UHMD120ACV5 | Expansion Valve | Non-Bleed | 19 | 13 | 47000 | 27 | HG | 182508028 | 48 | 48 | (E,G)88 | 27.5"
Option |  | TRANE | 4TTV0048A1 | H,TG88(6,9)60 | *UHMD120ACV5 | Expansion Valve | Non-Bleed | 19 | 13 | 47000 | 27 | HG | 182508028 | 48 | 60 | (E,G)88 | 27.5"
Option |  | TRANE | 4TTV0060A1 | H,TG26(6,9)60 | *DD2C100ACV5 | Expansion Valve | Non-Bleed | 17 | 10 | 45500 | 23 | HG | 126500384 | 60 | 60 | (E,G)26 | 25.5"
Option |  | TRANE | 4TTV0060A1 | H,TG27(6,9)60 | *DD2C100ACV5 | Expansion Valve | Non-Bleed | 17 | 10 | 46000 | 25 | HG | 126500390 | 60 | 60 | (E,G)27 | 25.5"
Option |  | TRANE | 4TTV0060A1 | H,TG36(6,9)60 | *DD2C100ACV5 | Expansion Valve | Non-Bleed | 18 | 11 | 49000 | 23 | HG | 126500427 | 60 | 60 | (E,G)36 | 25.5"
Option |  | TRANE | 4TTV0060A1 | H,TG37(6,9)60 | *DD2C100ACV5 | Expansion Valve | Non-Bleed | 18 | 11 | 49500 | 25 | HG | 126500432 | 60 | 60 | (E,G)37 | 25.5"
Option |  | TRANE | 4TTV0060A1 | H,TG41(6,9)60 | *DD2C100ACV5 | Expansion Valve | Non-Bleed | 19 | 11.7 | 53000 | 25 | HG | 126500498 | 60 | 60 | (E,G)41 | 25.5"
Option |  | TRANE | 4TTV0060A1 | H,TG43(6,9)60 | *DD2C100ACV5 | Expansion Valve | Non-Bleed | 19 | 11.7 | 53000 | 27 | HG | 126500536 | 60 | 60 | (E,G)43 | 27.5"
Option |  | TRANE | 4TTV0060A1 | H,TG46(6,9)60 | *DD2C100ACV5 | Expansion Valve | Non-Bleed | 19 | 12 | 53000 | 29 | HG | 126500504 | 60 | 60 | (E,G)46 | 29.5"
Option |  | TRANE | 4TTV0060A1 | H,TG48(6,9)60 | *DD2C100ACV5 | Expansion Valve | Non-Bleed | 18 | 11 | 49500 | 27 | HG | 126500435 | 60 | 60 | (E,G)48 | 27.5"
Option |  | TRANE | 4TTV0060A1 | H,TG49(6,9)60 | *DD2C100ACV5 | Expansion Valve | Non-Bleed | 18 | 11 | 51000 | 25 | HG | 126500471 | 60 | 60 | (E,G)49 | 27.5"
Option |  | TRANE | 4TTV0060A1 | H,TG50(6,9)60 | *DD2C100ACV5 | Expansion Valve | Non-Bleed | 18 | 11.5 | 51500 | 27 | HG | 126500474 | 60 | 60 | (E,G)50 | 27.5"
Option |  | TRANE | 4TTV0060A1 | H,TG51(6,9)60 | *DD2C100ACV5 | Expansion Valve | Non-Bleed | 19 | 11.5 | 51500 | 29 | HG | 126500477 | 60 | 60 | (E,G)51 | 31.5"
Option |  | TRANE | 4TTV0060A1 | H,TG52(6,9)60 | *DD2C100ACV5 | Expansion Valve | Non-Bleed | 19 | 11.7 | 52500 |  | HG | 126500490 | 60 | 60 | (E,G)52 | 31.5"
Option |  | TRANE | 4TTV0060A1 | H,TG54(6,9)60 | *DD2C100ACV5 | Expansion Valve | Non-Bleed | 18 | 11 | 51000 | 29 | HG | 126500454 | 60 | 60 | (E,G)54 | 31.5"
Option |  | TRANE | 4TTV0060A1 | H,TG55(6,9)60 | *DD2C100ACV5 | Expansion Valve | Non-Bleed | 18 | 11 | 51000 | 31 | HG | 126500456 | 60 | 60 | (E,G)55 | 31.5"
Option |  | TRANE | 4TTV0060A1 | H,TG56(6,9)60 | *DD2C100ACV5 | Expansion Valve | Non-Bleed | 19 | 11.7 | 53000 | 27 | HG | 126500502 | 60 | 60 | (E,G)56 | 27.5"
Option |  | TRANE | 4TTV0060A1 | H,TG65(6,9)60 | *DD2C100ACV5 | Expansion Valve | Non-Bleed | 19 | 12 | 53000 | 31 | HG | 126500506 | 60 | 60 | (E,G)65 | 31.5"
Option |  | TRANE | 4TTV0060A1 | H,TG71(6,9)60 | *DD2C100ACV5 | Expansion Valve | Non-Bleed | 18 | 11 | 49500 |  | HG | 126500442 | 60 | 60 | (E,G)71 | 22.5"
Option |  | TRANE | 4TTV0060A1 | H,TG72(6,9)60 | *DD2C100ACV5 | Expansion Valve | Non-Bleed | 18 | 11 | 50000 |  | HG | 126500448 | 60 | 60 | (E,G)72 | 25.5"
Option |  | TRANE | 4TTV0060A1 | H,TG73(6,9)60 | *DD2C100ACV5 | Expansion Valve | Non-Bleed | 18 | 11 | 50500 |  | HG | 126500452 | 60 | 60 | (E,G)73 | 25.5"
Option |  | TRANE | 4TTV0060A1 | H,TG74(6,9)60 | *DD2C100ACV5 | Expansion Valve | Non-Bleed | 18 | 11 | 51000 |  | HG | 126500481 | 60 | 60 | (E,G)74 | 18.5"
Option |  | TRANE | 4TTV0060A1 | H,TG75(6,9)60 | *DD2C100ACV5 | Expansion Valve | Non-Bleed | 19 | 11.5 | 51500 |  | HG | 126500483 | 60 | 60 | (E,G)75 | 22.5"
Option |  | TRANE | 4TTV0060A1 | H,TG76(6,9)60 | *DD2C100ACV5 | Expansion Valve | Non-Bleed | 19 | 11.7 | 52000 |  | HG | 126500485 | 60 | 60 | (E,G)76 | 25.5"
Option |  | TRANE | 4TTV0060A1 | H,TG77(6,9)60 | *DD2C100ACV5 | Expansion Valve | Non-Bleed | 19 | 11.7 | 52500 |  | HG | 126500488 | 60 | 60 | (E,G)77 | 25.5"
Option |  | TRANE | 4TTV0060A1 | H,TG84(6,9)60 | *DD2C100ACV5 | Expansion Valve | Non-Bleed | 18 | 11.5 | 51500 | 23 | HG | 126500517 | 60 | 60 | (E,G)84 | 25.5"
Option |  | TRANE | 4TTV0060A1 | H,TG86(6,9)60 | *DD2C100ACV5 | Expansion Valve | Non-Bleed | 19 | 11.5 | 51500 | 25 | HG | 126500523 | 60 | 60 | (E,G)86 | 27.5"
Option |  | TRANE | 4TTV0060A1 | H,TG88(6,9)60 | *DD2C100ACV5 | Expansion Valve | Non-Bleed | 19 | 11.7 | 52000 | 27 | HG | 126500527 | 60 | 60 | (E,G)88 | 27.5"
Option |  | TRANE | 4TTV0060A1 | H,TG26(6,9)60 | *DD2D120ACV5 | Expansion Valve | Non-Bleed | 17 | 10.5 | 45500 | 23 | HG | 126500558 | 60 | 60 | (E,G)26 | 25.5"
Option |  | TRANE | 4TTV0060A1 | H,TG27(6,9)60 | *DD2D120ACV5 | Expansion Valve | Non-Bleed | 17 | 10.5 | 46000 | 25 | HG | 126500564 | 60 | 60 | (E,G)27 | 25.5"
Option |  | TRANE | 4TTV0060A1 | H,TG36(6,9)60 | *DD2D120ACV5 | Expansion Valve | Non-Bleed | 18 | 11 | 49000 | 23 | HG | 126500601 | 60 | 60 | (E,G)36 | 25.5"
Option |  | TRANE | 4TTV0060A1 | H,TG37(6,9)60 | *DD2D120ACV5 | Expansion Valve | Non-Bleed | 18 | 11 | 49500 | 25 | HG | 126500606 | 60 | 60 | (E,G)37 | 25.5"
Option |  | TRANE | 4TTV0060A1 | H,TG41(6,9)60 | *DD2D120ACV5 | Expansion Valve | Non-Bleed | 19 | 13 | 53500 | 25 | HG | 126500672 | 60 | 60 | (E,G)41 | 25.5"
Option |  | TRANE | 4TTV0060A1 | H,TG43(6,9)60 | *DD2D120ACV5 | Expansion Valve | Non-Bleed | 19 | 13 | 53500 | 27 | HG | 126500710 | 60 | 60 | (E,G)43 | 27.5"
Option |  | TRANE | 4TTV0060A1 | H,TG46(6,9)60 | *DD2D120ACV5 | Expansion Valve | Non-Bleed | 19 | 13 | 53500 | 29 | HG | 126500678 | 60 | 60 | (E,G)46 | 29.5"
Option |  | TRANE | 4TTV0060A1 | H,TG48(6,9)60 | *DD2D120ACV5 | Expansion Valve | Non-Bleed | 18 | 11 | 49500 | 27 | HG | 126500609 | 60 | 60 | (E,G)48 | 27.5"
Option |  | TRANE | 4TTV0060A1 | H,TG49(6,9)60 | *DD2D120ACV5 | Expansion Valve | Non-Bleed | 19 | 12.5 | 53500 | 25 | HG | 126500645 | 60 | 60 | (E,G)49 | 27.5"
Option |  | TRANE | 4TTV0060A1 | H,TG50(6,9)60 | *DD2D120ACV5 | Expansion Valve | Non-Bleed | 19 | 12.5 | 53500 | 27 | HG | 126500648 | 60 | 60 | (E,G)50 | 27.5"
Option |  | TRANE | 4TTV0060A1 | H,TG51(6,9)60 | *DD2D120ACV5 | Expansion Valve | Non-Bleed | 19 | 13 | 53500 | 29 | HG | 126500651 | 60 | 60 | (E,G)51 | 31.5"
Option |  | TRANE | 4TTV0060A1 | H,TG52(6,9)60 | *DD2D120ACV5 | Expansion Valve | Non-Bleed | 19 | 13 | 53500 |  | HG | 126500664 | 60 | 60 | (E,G)52 | 31.5"
Option |  | TRANE | 4TTV0060A1 | H,TG54(6,9)60 | *DD2D120ACV5 | Expansion Valve | Non-Bleed | 19 | 12.5 | 53500 | 29 | HG | 126500628 | 60 | 60 | (E,G)54 | 31.5"
Option |  | TRANE | 4TTV0060A1 | H,TG55(6,9)60 | *DD2D120ACV5 | Expansion Valve | Non-Bleed | 19 | 12.5 | 53500 | 31 | HG | 126500630 | 60 | 60 | (E,G)55 | 31.5"
Option | 6970196 | TRANE | 4TTV0060A1 | H,TG56(6,9)60 | *DD2D120ACV5 | Expansion Valve | Non-Bleed | 19 | 12 | 53000 | 27 | HG | 126500676 | 60 | 60 | (E,G)56 | 27.5"
Option |  | TRANE | 4TTV0060A1 | H,TG65(6,9)60 | *DD2D120ACV5 | Expansion Valve | Non-Bleed | 20 | 13 | 53500 | 31 | HG | 126500680 | 60 | 60 | (E,G)65 | 31.5"
Option |  | TRANE | 4TTV0060A1 | H,TG71(6,9)60 | *DD2D120ACV5 | Expansion Valve | Non-Bleed | 18 | 11 | 49500 |  | HG | 126500616 | 60 | 60 | (E,G)71 | 22.5"
Option |  | TRANE | 4TTV0060A1 | H,TG72(6,9)60 | *DD2D120ACV5 | Expansion Valve | Non-Bleed | 18 | 11.5 | 50000 |  | HG | 126500622 | 60 | 60 | (E,G)72 | 25.5"
Option |  | TRANE | 4TTV0060A1 | H,TG73(6,9)60 | *DD2D120ACV5 | Expansion Valve | Non-Bleed | 19 | 12.5 | 53500 |  | HG | 126500626 | 60 | 60 | (E,G)73 | 25.5"
Option |  | TRANE | 4TTV0060A1 | H,TG74(6,9)60 | *DD2D120ACV5 | Expansion Valve | Non-Bleed | 19 | 12.5 | 53500 |  | HG | 126500655 | 60 | 60 | (E,G)74 | 18.5"
Option |  | TRANE | 4TTV0060A1 | H,TG75(6,9)60 | *DD2D120ACV5 | Expansion Valve | Non-Bleed | 19 | 12.5 | 53500 |  | HG | 126500657 | 60 | 60 | (E,G)75 | 22.5"
Option |  | TRANE | 4TTV0060A1 | H,TG76(6,9)60 | *DD2D120ACV5 | Expansion Valve | Non-Bleed | 19 | 13 | 53500 |  | HG | 126500659 | 60 | 60 | (E,G)76 | 25.5"
Option |  | TRANE | 4TTV0060A1 | H,TG77(6,9)60 | *DD2D120ACV5 | Expansion Valve | Non-Bleed | 19 | 13 | 53500 |  | HG | 126500662 | 60 | 60 | (E,G)77 | 25.5"
Option |  | TRANE | 4TTV0060A1 | H,TG84(6,9)60 | *DD2D120ACV5 | Expansion Valve | Non-Bleed | 18 | 11.7 | 51500 | 23 | HG | 126500691 | 60 | 60 | (E,G)84 | 25.5"
Option |  | TRANE | 4TTV0060A1 | H,TG86(6,9)60 | *DD2D120ACV5 | Expansion Valve | Non-Bleed | 19 | 11.7 | 51500 | 25 | HG | 126500697 | 60 | 60 | (E,G)86 | 27.5"
Option |  | TRANE | 4TTV0060A1 | H,TG88(6,9)60 | *DD2D120ACV5 | Expansion Valve | Non-Bleed | 19 | 13 | 53500 | 27 | HG | 126500701 | 60 | 60 | (E,G)88 | 27.5"
Option |  | TRANE | 4TTV0060A1 | H,TG26(6,9)60 | *DHMD120BCV5 | Expansion Valve | Non-Bleed | 17 | 10 | 44500 | 23 | HG | 126500729 | 60 | 60 | (E,G)26 | 25.5"
Option |  | TRANE | 4TTV0060A1 | H,TG27(6,9)60 | *DHMD120BCV5 | Expansion Valve | Non-Bleed | 17 | 10.5 | 45000 | 25 | HG | 126500735 | 60 | 60 | (E,G)27 | 25.5"
Option |  | TRANE | 4TTV0060A1 | H,TG36(6,9)60 | *DHMD120BCV5 | Expansion Valve | Non-Bleed | 18 | 11 | 48000 | 23 | HG | 126500772 | 60 | 60 | (E,G)36 | 25.5"
Option |  | TRANE | 4TTV0060A1 | H,TG37(6,9)60 | *DHMD120BCV5 | Expansion Valve | Non-Bleed | 18 | 11 | 48500 | 25 | HG | 126500777 | 60 | 60 | (E,G)37 | 25.5"
Option |  | TRANE | 4TTV0060A1 | H,TG41(6,9)60 | *DHMD120BCV5 | Expansion Valve | Non-Bleed | 20 | 12.5 | 54000 | 25 | HG | 126500843 | 60 | 60 | (E,G)41 | 25.5"
Option |  | TRANE | 4TTV0060A1 | H,TG43(6,9)60 | *DHMD120BCV5 | Expansion Valve | Non-Bleed | 20 | 12.5 | 54000 | 27 | HG | 126500881 | 60 | 60 | (E,G)43 | 27.5"
Option |  | TRANE | 4TTV0060A1 | H,TG46(6,9)60 | *DHMD120BCV5 | Expansion Valve | Non-Bleed | 20 | 12.5 | 54000 | 29 | HG | 126500849 | 60 | 60 | (E,G)46 | 29.5"
Option |  | TRANE | 4TTV0060A1 | H,TG48(6,9)60 | *DHMD120BCV5 | Expansion Valve | Non-Bleed | 18 | 11.5 | 49000 | 27 | HG | 126500780 | 60 | 60 | (E,G)48 | 27.5"
Option |  | TRANE | 4TTV0060A1 | H,TG49(6,9)60 | *DHMD120BCV5 | Expansion Valve | Non-Bleed | 19 | 12.2 | 54000 | 25 | HG | 126500816 | 60 | 60 | (E,G)49 | 27.5"
Option |  | TRANE | 4TTV0060A1 | H,TG50(6,9)60 | *DHMD120BCV5 | Expansion Valve | Non-Bleed | 19 | 12.2 | 54000 | 27 | HG | 126500819 | 60 | 60 | (E,G)50 | 27.5"
Option |  | TRANE | 4TTV0060A1 | H,TG51(6,9)60 | *DHMD120BCV5 | Expansion Valve | Non-Bleed | 19 | 12.5 | 54000 | 29 | HG | 126500822 | 60 | 60 | (E,G)51 | 31.5"
Option |  | TRANE | 4TTV0060A1 | H,TG52(6,9)60 | *DHMD120BCV5 | Expansion Valve | Non-Bleed | 20 | 12.5 | 54000 |  | HG | 126500835 | 60 | 60 | (E,G)52 | 31.5"
Option |  | TRANE | 4TTV0060A1 | H,TG54(6,9)60 | *DHMD120BCV5 | Expansion Valve | Non-Bleed | 19 | 12.2 | 54000 | 29 | HG | 126500799 | 60 | 60 | (E,G)54 | 31.5"
Option |  | TRANE | 4TTV0060A1 | H,TG55(6,9)60 | *DHMD120BCV5 | Expansion Valve | Non-Bleed | 19 | 12.2 | 54000 | 31 | HG | 126500801 | 60 | 60 | (E,G)55 | 31.5"
Option |  | TRANE | 4TTV0060A1 | H,TG56(6,9)60 | *DHMD120BCV5 | Expansion Valve | Non-Bleed | 20 | 12.5 | 54000 | 27 | HG | 126500847 | 60 | 60 | (E,G)56 | 27.5"
Option |  | TRANE | 4TTV0060A1 | H,TG65(6,9)60 | *DHMD120BCV5 | Expansion Valve | Non-Bleed | 20 | 12.5 | 54000 | 31 | HG | 126500851 | 60 | 60 | (E,G)65 | 31.5"
Option |  | TRANE | 4TTV0060A1 | H,TG71(6,9)60 | *DHMD120BCV5 | Expansion Valve | Non-Bleed | 18 | 11.5 | 49000 |  | HG | 126500787 | 60 | 60 | (E,G)71 | 22.5"
Option |  | TRANE | 4TTV0060A1 | H,TG72(6,9)60 | *DHMD120BCV5 | Expansion Valve | Non-Bleed | 19 | 12 | 53500 |  | HG | 126500793 | 60 | 60 | (E,G)72 | 25.5"
Option |  | TRANE | 4TTV0060A1 | H,TG73(6,9)60 | *DHMD120BCV5 | Expansion Valve | Non-Bleed | 19 | 12.2 | 54000 |  | HG | 126500797 | 60 | 60 | (E,G)73 | 25.5"
Option |  | TRANE | 4TTV0060A1 | H,TG74(6,9)60 | *DHMD120BCV5 | Expansion Valve | Non-Bleed | 19 | 12.2 | 54000 |  | HG | 126500826 | 60 | 60 | (E,G)74 | 18.5"
Option |  | TRANE | 4TTV0060A1 | H,TG75(6,9)60 | *DHMD120BCV5 | Expansion Valve | Non-Bleed | 19 | 12.2 | 54000 |  | HG | 126500828 | 60 | 60 | (E,G)75 | 22.5"
Option |  | TRANE | 4TTV0060A1 | H,TG76(6,9)60 | *DHMD120BCV5 | Expansion Valve | Non-Bleed | 19 | 12.5 | 54000 |  | HG | 126500830 | 60 | 60 | (E,G)76 | 25.5"
Option |  | TRANE | 4TTV0060A1 | H,TG77(6,9)60 | *DHMD120BCV5 | Expansion Valve | Non-Bleed | 19 | 12.5 | 54000 |  | HG | 126500833 | 60 | 60 | (E,G)77 | 25.5"
Option |  | TRANE | 4TTV0060A1 | H,TG84(6,9)60 | *DHMD120BCV5 | Expansion Valve | Non-Bleed | 18 | 11.7 | 50500 | 23 | HG | 126500862 | 60 | 60 | (E,G)84 | 25.5"
Option |  | TRANE | 4TTV0060A1 | H,TG86(6,9)60 | *DHMD120BCV5 | Expansion Valve | Non-Bleed | 19 | 12.5 | 54000 | 25 | HG | 126500868 | 60 | 60 | (E,G)86 | 27.5"
Option |  | TRANE | 4TTV0060A1 | H,TG88(6,9)60 | *DHMD120BCV5 | Expansion Valve | Non-Bleed | 19 | 12.5 | 54000 | 27 | HG | 126500872 | 60 | 60 | (E,G)88 | 27.5"
Option |  | TRANE | 4TTV0060A1 | H,TG26(6,9)60 | *UD2C100ACV5 | Expansion Valve | Non-Bleed | 17 | 11 | 48000 | 23 | HG | 126500918 | 60 | 60 | (E,G)26 | 25.5"
Option |  | TRANE | 4TTV0060A1 | H,TG27(6,9)60 | *UD2C100ACV5 | Expansion Valve | Non-Bleed | 18 | 11 | 48500 | 25 | HG | 126500924 | 60 | 60 | (E,G)27 | 25.5"
Option |  | TRANE | 4TTV0060A1 | H,TG36(6,9)60 | *UD2C100ACV5 | Expansion Valve | Non-Bleed | 18 | 11.7 | 51000 | 23 | HG | 126500971 | 60 | 60 | (E,G)36 | 25.5"
Option |  | TRANE | 4TTV0060A1 | H,TG37(6,9)60 | *UD2C100ACV5 | Expansion Valve | Non-Bleed | 19 | 12.5 | 53500 | 25 | HG | 126500976 | 60 | 60 | (E,G)37 | 25.5"
Option |  | TRANE | 4TTV0060A1 | H,TG41(6,9)60 | *UD2C100ACV5 | Expansion Valve | Non-Bleed | 20 | 13 | 54500 | 25 | HG | 126501043 | 60 | 60 | (E,G)41 | 25.5"
Option |  | TRANE | 4TTV0060A1 | H,TG43(6,9)60 | *UD2C100ACV5 | Expansion Valve | Non-Bleed | 20 | 13 | 53500 | 27 | HG | 126501083 | 60 | 60 | (E,G)43 | 27.5"
Option |  | TRANE | 4TTV0060A1 | H,TG46(6,9)60 | *UD2C100ACV5 | Expansion Valve | Non-Bleed | 20 | 13 | 54500 | 29 | HG | 126501049 | 60 | 60 | (E,G)46 | 29.5"
Option |  | TRANE | 4TTV0060A1 | H,TG48(6,9)60 | *UD2C100ACV5 | Expansion Valve | Non-Bleed | 19 | 12.5 | 53500 | 27 | HG | 126500979 | 60 | 60 | (E,G)48 | 27.5"
Option |  | TRANE | 4TTV0060A1 | H,TG49(6,9)60 | *UD2C100ACV5 | Expansion Valve | Non-Bleed | 19 | 12.5 | 53500 | 25 | HG | 126501016 | 60 | 60 | (E,G)49 | 27.5"
Option |  | TRANE | 4TTV0060A1 | H,TG50(6,9)60 | *UD2C100ACV5 | Expansion Valve | Non-Bleed | 20 | 12.5 | 53500 | 27 | HG | 126501019 | 60 | 60 | (E,G)50 | 27.5"
Option |  | TRANE | 4TTV0060A1 | H,TG51(6,9)60 | *UD2C100ACV5 | Expansion Valve | Non-Bleed | 20 | 13 | 53500 | 29 | HG | 126501022 | 60 | 60 | (E,G)51 | 31.5"
Option |  | TRANE | 4TTV0060A1 | H,TG52(6,9)60 | *UD2C100ACV5 | Expansion Valve | Non-Bleed | 20 | 13 | 54500 |  | HG | 126501035 | 60 | 60 | (E,G)52 | 31.5"
Option |  | TRANE | 4TTV0060A1 | H,TG54(6,9)60 | *UD2C100ACV5 | Expansion Valve | Non-Bleed | 19 | 12.5 | 53500 | 29 | HG | 126500998 | 60 | 60 | (E,G)54 | 31.5"
Option |  | TRANE | 4TTV0060A1 | H,TG55(6,9)60 | *UD2C100ACV5 | Expansion Valve | Non-Bleed | 20 | 12.5 | 53500 | 31 | HG | 126501000 | 60 | 60 | (E,G)55 | 31.5"
Option |  | TRANE | 4TTV0060A1 | H,TG56(6,9)60 | *UD2C100ACV5 | Expansion Valve | Non-Bleed | 20 | 13 | 53500 | 27 | HG | 126501047 | 60 | 60 | (E,G)56 | 27.5"
Option |  | TRANE | 4TTV0060A1 | H,TG65(6,9)60 | *UD2C100ACV5 | Expansion Valve | Non-Bleed | 20 | 13 | 54500 | 31 | HG | 126501051 | 60 | 60 | (E,G)65 | 31.5"
Option |  | TRANE | 4TTV0060A1 | H,TG71(6,9)60 | *UD2C100ACV5 | Expansion Valve | Non-Bleed | 19 | 12.5 | 54000 |  | HG | 126500986 | 60 | 60 | (E,G)71 | 22.5"
Option |  | TRANE | 4TTV0060A1 | H,TG72(6,9)60 | *UD2C100ACV5 | Expansion Valve | Non-Bleed | 19 | 12.5 | 54500 |  | HG | 126500992 | 60 | 60 | (E,G)72 | 25.5"
Option |  | TRANE | 4TTV0060A1 | H,TG73(6,9)60 | *UD2C100ACV5 | Expansion Valve | Non-Bleed | 19 | 12.5 | 53500 |  | HG | 126500996 | 60 | 60 | (E,G)73 | 25.5"
Option |  | TRANE | 4TTV0060A1 | H,TG74(6,9)60 | *UD2C100ACV5 | Expansion Valve | Non-Bleed | 19 | 12.5 | 53500 |  | HG | 126501026 | 60 | 60 | (E,G)74 | 18.5"
Option |  | TRANE | 4TTV0060A1 | H,TG75(6,9)60 | *UD2C100ACV5 | Expansion Valve | Non-Bleed | 20 | 12.5 | 53500 |  | HG | 126501028 | 60 | 60 | (E,G)75 | 22.5"
Option |  | TRANE | 4TTV0060A1 | H,TG76(6,9)60 | *UD2C100ACV5 | Expansion Valve | Non-Bleed | 20 | 13 | 53500 |  | HG | 126501030 | 60 | 60 | (E,G)76 | 25.5"
Option |  | TRANE | 4TTV0060A1 | H,TG77(6,9)60 | *UD2C100ACV5 | Expansion Valve | Non-Bleed | 20 | 13 | 54500 |  | HG | 126501033 | 60 | 60 | (E,G)77 | 25.5"
Option |  | TRANE | 4TTV0060A1 | H,TG84(6,9)60 | *UD2C100ACV5 | Expansion Valve | Non-Bleed | 20 | 12.5 | 53500 | 23 | HG | 126501062 | 60 | 60 | (E,G)84 | 25.5"
Option |  | TRANE | 4TTV0060A1 | H,TG86(6,9)60 | *UD2C100ACV5 | Expansion Valve | Non-Bleed | 20 | 13 | 53500 | 25 | HG | 126501068 | 60 | 60 | (E,G)86 | 27.5"
Option |  | TRANE | 4TTV0060A1 | H,TG88(6,9)60 | *UD2C100ACV5 | Expansion Valve | Non-Bleed | 20 | 13 | 53500 | 27 | HG | 126501072 | 60 | 60 | (E,G)88 | 27.5"
Option |  | TRANE | 4TTV0060A1 | H,TG26(6,9)60 | *UD2D120ACV5 | Expansion Valve | Non-Bleed | 17 | 10 | 46500 | 23 | HG | 126501120 | 60 | 60 | (E,G)26 | 25.5"
Option |  | TRANE | 4TTV0060A1 | H,TG27(6,9)60 | *UD2D120ACV5 | Expansion Valve | Non-Bleed | 18 | 10.5 | 47500 | 25 | HG | 126501126 | 60 | 60 | (E,G)27 | 25.5"
Option |  | TRANE | 4TTV0060A1 | H,TG36(6,9)60 | *UD2D120ACV5 | Expansion Valve | Non-Bleed | 18 | 11 | 50000 | 23 | HG | 126501173 | 60 | 60 | (E,G)36 | 25.5"
Option |  | TRANE | 4TTV0060A1 | H,TG37(6,9)60 | *UD2D120ACV5 | Expansion Valve | Non-Bleed | 19 | 12.2 | 53500 | 25 | HG | 126501178 | 60 | 60 | (E,G)37 | 25.5"
Option |  | TRANE | 4TTV0060A1 | H,TG41(6,9)60 | *UD2D120ACV5 | Expansion Valve | Non-Bleed | 20 | 12.5 | 54000 | 25 | HG | 126501245 | 60 | 60 | (E,G)41 | 25.5"
Option |  | TRANE | 4TTV0060A1 | H,TG43(6,9)60 | *UD2D120ACV5 | Expansion Valve | Non-Bleed | 20 | 12.5 | 54000 | 27 | HG | 126501284 | 60 | 60 | (E,G)43 | 27.5"
Option |  | TRANE | 4TTV0060A1 | H,TG46(6,9)60 | *UD2D120ACV5 | Expansion Valve | Non-Bleed | 20 | 12.5 | 54000 | 29 | HG | 126501251 | 60 | 60 | (E,G)46 | 29.5"
Option |  | TRANE | 4TTV0060A1 | H,TG48(6,9)60 | *UD2D120ACV5 | Expansion Valve | Non-Bleed | 19 | 12.2 | 54000 | 27 | HG | 126501181 | 60 | 60 | (E,G)48 | 27.5"
Option |  | TRANE | 4TTV0060A1 | H,TG49(6,9)60 | *UD2D120ACV5 | Expansion Valve | Non-Bleed | 19 | 12.2 | 54000 | 25 | HG | 126501218 | 60 | 60 | (E,G)49 | 27.5"
Option |  | TRANE | 4TTV0060A1 | H,TG50(6,9)60 | *UD2D120ACV5 | Expansion Valve | Non-Bleed | 20 | 12.2 | 54000 | 27 | HG | 126501221 | 60 | 60 | (E,G)50 | 27.5"
Option |  | TRANE | 4TTV0060A1 | H,TG51(6,9)60 | *UD2D120ACV5 | Expansion Valve | Non-Bleed | 20 | 12.5 | 54000 | 29 | HG | 126501224 | 60 | 60 | (E,G)51 | 31.5"
Option |  | TRANE | 4TTV0060A1 | H,TG52(6,9)60 | *UD2D120ACV5 | Expansion Valve | Non-Bleed | 20 | 12.5 | 54000 |  | HG | 126501237 | 60 | 60 | (E,G)52 | 31.5"
Option |  | TRANE | 4TTV0060A1 | H,TG54(6,9)60 | *UD2D120ACV5 | Expansion Valve | Non-Bleed | 19 | 12.2 | 54000 | 29 | HG | 126501200 | 60 | 60 | (E,G)54 | 31.5"
Option |  | TRANE | 4TTV0060A1 | H,TG55(6,9)60 | *UD2D120ACV5 | Expansion Valve | Non-Bleed | 20 | 12.2 | 54000 | 31 | HG | 126501202 | 60 | 60 | (E,G)55 | 31.5"
Option |  | TRANE | 4TTV0060A1 | H,TG56(6,9)60 | *UD2D120ACV5 | Expansion Valve | Non-Bleed | 20 | 12.5 | 54000 | 27 | HG | 126501249 | 60 | 60 | (E,G)56 | 27.5"
Option |  | TRANE | 4TTV0060A1 | H,TG65(6,9)60 | *UD2D120ACV5 | Expansion Valve | Non-Bleed | 20 | 12.5 | 54000 | 31 | HG | 126501253 | 60 | 60 | (E,G)65 | 31.5"
Option |  | TRANE | 4TTV0060A1 | H,TG71(6,9)60 | *UD2D120ACV5 | Expansion Valve | Non-Bleed | 19 | 12.2 | 54000 |  | HG | 126501188 | 60 | 60 | (E,G)71 | 22.5"
Option |  | TRANE | 4TTV0060A1 | H,TG72(6,9)60 | *UD2D120ACV5 | Expansion Valve | Non-Bleed | 19 | 12.5 | 54000 |  | HG | 126501194 | 60 | 60 | (E,G)72 | 25.5"
Option |  | TRANE | 4TTV0060A1 | H,TG73(6,9)60 | *UD2D120ACV5 | Expansion Valve | Non-Bleed | 19 | 12.2 | 53500 |  | HG | 126501198 | 60 | 60 | (E,G)73 | 25.5"
Option |  | TRANE | 4TTV0060A1 | H,TG74(6,9)60 | *UD2D120ACV5 | Expansion Valve | Non-Bleed | 19 | 12.2 | 54000 |  | HG | 126501228 | 60 | 60 | (E,G)74 | 18.5"
Option |  | TRANE | 4TTV0060A1 | H,TG75(6,9)60 | *UD2D120ACV5 | Expansion Valve | Non-Bleed | 20 | 12.2 | 54000 |  | HG | 126501230 | 60 | 60 | (E,G)75 | 22.5"
Option |  | TRANE | 4TTV0060A1 | H,TG76(6,9)60 | *UD2D120ACV5 | Expansion Valve | Non-Bleed | 20 | 12.5 | 54000 |  | HG | 126501232 | 60 | 60 | (E,G)76 | 25.5"
Option |  | TRANE | 4TTV0060A1 | H,TG77(6,9)60 | *UD2D120ACV5 | Expansion Valve | Non-Bleed | 20 | 12.5 | 54000 |  | HG | 126501235 | 60 | 60 | (E,G)77 | 25.5"
Option |  | TRANE | 4TTV0060A1 | H,TG84(6,9)60 | *UD2D120ACV5 | Expansion Valve | Non-Bleed | 20 | 12.2 | 54000 | 23 | HG | 126501263 | 60 | 60 | (E,G)84 | 25.5"
Option |  | TRANE | 4TTV0060A1 | H,TG86(6,9)60 | *UD2D120ACV5 | Expansion Valve | Non-Bleed | 20 | 12.5 | 54000 | 25 | HG | 126501269 | 60 | 60 | (E,G)86 | 27.5"
Option |  | TRANE | 4TTV0060A1 | H,TG88(6,9)60 | *UD2D120ACV5 | Expansion Valve | Non-Bleed | 19 | 12.5 | 54000 | 27 | HG | 126501273 | 60 | 60 | (E,G)88 | 27.5"
Option |  | TRANE | 4TTV0060A1 | H,TG26(6,9)60 | *UD2D140ACV5 | Expansion Valve | Non-Bleed | 17 | 10.5 | 46500 | 23 | HG | 126501307 | 60 | 60 | (E,G)26 | 25.5"
Option |  | TRANE | 4TTV0060A1 | H,TG27(6,9)60 | *UD2D140ACV5 | Expansion Valve | Non-Bleed | 17 | 10.5 | 47000 | 25 | HG | 126501313 | 60 | 60 | (E,G)27 | 25.5"
Option |  | TRANE | 4TTV0060A1 | H,TG36(6,9)60 | *UD2D140ACV5 | Expansion Valve | Non-Bleed | 17 | 11 | 50000 | 23 | HG | 126501350 | 60 | 60 | (E,G)36 | 25.5"
Option |  | TRANE | 4TTV0060A1 | H,TG37(6,9)60 | *UD2D140ACV5 | Expansion Valve | Non-Bleed | 17 | 11 | 50500 | 25 | HG | 126501355 | 60 | 60 | (E,G)37 | 25.5"
Option |  | TRANE | 4TTV0060A1 | H,TG41(6,9)60 | *UD2D140ACV5 | Expansion Valve | Non-Bleed | 20 | 12.5 | 54000 | 25 | HG | 126501421 | 60 | 60 | (E,G)41 | 25.5"
Option |  | TRANE | 4TTV0060A1 | H,TG43(6,9)60 | *UD2D140ACV5 | Expansion Valve | Non-Bleed | 20 | 12.5 | 54000 | 27 | HG | 126501456 | 60 | 60 | (E,G)43 | 27.5"
Option |  | TRANE | 4TTV0060A1 | H,TG46(6,9)60 | *UD2D140ACV5 | Expansion Valve | Non-Bleed | 20 | 12.5 | 54000 | 29 | HG | 126501427 | 60 | 60 | (E,G)46 | 29.5"
Option |  | TRANE | 4TTV0060A1 | H,TG48(6,9)60 | *UD2D140ACV5 | Expansion Valve | Non-Bleed | 18 | 11.5 | 51000 | 27 | HG | 126501358 | 60 | 60 | (E,G)48 | 27.5"
Option |  | TRANE | 4TTV0060A1 | H,TG49(6,9)60 | *UD2D140ACV5 | Expansion Valve | Non-Bleed | 19 | 12.2 | 54000 | 25 | HG | 126501394 | 60 | 60 | (E,G)49 | 27.5"
Option |  | TRANE | 4TTV0060A1 | H,TG50(6,9)60 | *UD2D140ACV5 | Expansion Valve | Non-Bleed | 19 | 12.2 | 54000 | 27 | HG | 126501397 | 60 | 60 | (E,G)50 | 27.5"
Option |  | TRANE | 4TTV0060A1 | H,TG51(6,9)60 | *UD2D140ACV5 | Expansion Valve | Non-Bleed | 19 | 12.5 | 54000 | 29 | HG | 126501400 | 60 | 60 | (E,G)51 | 31.5"
Option |  | TRANE | 4TTV0060A1 | H,TG52(6,9)60 | *UD2D140ACV5 | Expansion Valve | Non-Bleed | 20 | 12.5 | 54000 |  | HG | 126501413 | 60 | 60 | (E,G)52 | 31.5"
Option |  | TRANE | 4TTV0060A1 | H,TG54(6,9)60 | *UD2D140ACV5 | Expansion Valve | Non-Bleed | 19 | 12.2 | 54000 | 29 | HG | 126501377 | 60 | 60 | (E,G)54 | 31.5"
Option |  | TRANE | 4TTV0060A1 | H,TG55(6,9)60 | *UD2D140ACV5 | Expansion Valve | Non-Bleed | 19 | 12.2 | 54000 | 31 | HG | 126501379 | 60 | 60 | (E,G)55 | 31.5"
Option |  | TRANE | 4TTV0060A1 | H,TG56(6,9)60 | *UD2D140ACV5 | Expansion Valve | Non-Bleed | 20 | 12.5 | 54000 | 27 | HG | 126501425 | 60 | 60 | (E,G)56 | 27.5"
Option |  | TRANE | 4TTV0060A1 | H,TG65(6,9)60 | *UD2D140ACV5 | Expansion Valve | Non-Bleed | 20 | 12.5 | 54000 | 31 | HG | 126501429 | 60 | 60 | (E,G)65 | 31.5"
Option |  | TRANE | 4TTV0060A1 | H,TG71(6,9)60 | *UD2D140ACV5 | Expansion Valve | Non-Bleed | 18 | 11.5 | 51000 |  | HG | 126501365 | 60 | 60 | (E,G)71 | 22.5"
Option |  | TRANE | 4TTV0060A1 | H,TG72(6,9)60 | *UD2D140ACV5 | Expansion Valve | Non-Bleed | 19 | 12 | 53500 |  | HG | 126501371 | 60 | 60 | (E,G)72 | 25.5"
Option |  | TRANE | 4TTV0060A1 | H,TG73(6,9)60 | *UD2D140ACV5 | Expansion Valve | Non-Bleed | 19 | 12.2 | 54000 |  | HG | 126501375 | 60 | 60 | (E,G)73 | 25.5"
Option |  | TRANE | 4TTV0060A1 | H,TG74(6,9)60 | *UD2D140ACV5 | Expansion Valve | Non-Bleed | 19 | 12.2 | 54000 |  | HG | 126501404 | 60 | 60 | (E,G)74 | 18.5"
Option |  | TRANE | 4TTV0060A1 | H,TG75(6,9)60 | *UD2D140ACV5 | Expansion Valve | Non-Bleed | 19 | 12.2 | 54000 |  | HG | 126501406 | 60 | 60 | (E,G)75 | 22.5"
Option |  | TRANE | 4TTV0060A1 | H,TG76(6,9)60 | *UD2D140ACV5 | Expansion Valve | Non-Bleed | 19 | 12.5 | 54000 |  | HG | 126501408 | 60 | 60 | (E,G)76 | 25.5"
Option |  | TRANE | 4TTV0060A1 | H,TG77(6,9)60 | *UD2D140ACV5 | Expansion Valve | Non-Bleed | 20 | 12.5 | 54000 |  | HG | 126501411 | 60 | 60 | (E,G)77 | 25.5"
Option |  | TRANE | 4TTV0060A1 | H,TG84(6,9)60 | *UD2D140ACV5 | Expansion Valve | Non-Bleed | 19 | 12.2 | 54000 | 23 | HG | 126501439 | 60 | 60 | (E,G)84 | 25.5"
Option |  | TRANE | 4TTV0060A1 | H,TG86(6,9)60 | *UD2D140ACV5 | Expansion Valve | Non-Bleed | 19 | 12.5 | 54000 | 25 | HG | 126501444 | 60 | 60 | (E,G)86 | 27.5"
Option |  | TRANE | 4TTV0060A1 | H,TG88(6,9)60 | *UD2D140ACV5 | Expansion Valve | Non-Bleed | 18 | 12 | 52500 | 27 | HG | 126501448 | 60 | 60 | (E,G)88 | 27.5"
Option |  | TRANE | 4TTV0060A1 | H,TG26(6,9)60 | *UHMD120ACV5 | Expansion Valve | Non-Bleed | 16 | 10 | 45500 | 23 | HG | 126501493 | 60 | 60 | (E,G)26 | 25.5"
Option |  | TRANE | 4TTV0060A1 | H,TG27(6,9)60 | *UHMD120ACV5 | Expansion Valve | Non-Bleed | 16 | 10 | 47000 | 25 | HG | 126501499 | 60 | 60 | (E,G)27 | 25.5"
Option |  | TRANE | 4TTV0060A1 | H,TG36(6,9)60 | *UHMD120ACV5 | Expansion Valve | Non-Bleed | 17 | 11 | 49000 | 23 | HG | 126501546 | 60 | 60 | (E,G)36 | 25.5"
Option |  | TRANE | 4TTV0060A1 | H,TG37(6,9)60 | *UHMD120ACV5 | Expansion Valve | Non-Bleed | 18 | 11.7 | 53500 | 25 | HG | 126501551 | 60 | 60 | (E,G)37 | 25.5"
Option |  | TRANE | 4TTV0060A1 | H,TG41(6,9)60 | *UHMD120ACV5 | Expansion Valve | Non-Bleed | 18 | 12.2 | 54000 | 25 | HG | 126501618 | 60 | 60 | (E,G)41 | 25.5"
Option |  | TRANE | 4TTV0060A1 | H,TG43(6,9)60 | *UHMD120ACV5 | Expansion Valve | Non-Bleed | 18 | 12.2 | 54000 | 27 | HG | 126501658 | 60 | 60 | (E,G)43 | 27.5"
Option |  | TRANE | 4TTV0060A1 | H,TG46(6,9)60 | *UHMD120ACV5 | Expansion Valve | Non-Bleed | 18 | 12.2 | 54000 | 29 | HG | 126501624 | 60 | 60 | (E,G)46 | 29.5"
Option |  | TRANE | 4TTV0060A1 | H,TG48(6,9)60 | *UHMD120ACV5 | Expansion Valve | Non-Bleed | 18 | 11.7 | 54000 | 27 | HG | 126501554 | 60 | 60 | (E,G)48 | 27.5"
Option |  | TRANE | 4TTV0060A1 | H,TG49(6,9)60 | *UHMD120ACV5 | Expansion Valve | Non-Bleed | 18 | 11.7 | 54000 | 25 | HG | 126501591 | 60 | 60 | (E,G)49 | 27.5"
Option |  | TRANE | 4TTV0060A1 | H,TG50(6,9)60 | *UHMD120ACV5 | Expansion Valve | Non-Bleed | 18 | 11.7 | 54000 | 27 | HG | 126501594 | 60 | 60 | (E,G)50 | 27.5"
Option |  | TRANE | 4TTV0060A1 | H,TG51(6,9)60 | *UHMD120ACV5 | Expansion Valve | Non-Bleed | 18 | 12 | 54000 | 29 | HG | 126501597 | 60 | 60 | (E,G)51 | 31.5"
Option |  | TRANE | 4TTV0060A1 | H,TG52(6,9)60 | *UHMD120ACV5 | Expansion Valve | Non-Bleed | 18 | 12.2 | 54000 |  | HG | 126501610 | 60 | 60 | (E,G)52 | 31.5"
Option |  | TRANE | 4TTV0060A1 | H,TG54(6,9)60 | *UHMD120ACV5 | Expansion Valve | Non-Bleed | 18 | 11.7 | 53500 | 29 | HG | 126501573 | 60 | 60 | (E,G)54 | 31.5"
Option |  | TRANE | 4TTV0060A1 | H,TG55(6,9)60 | *UHMD120ACV5 | Expansion Valve | Non-Bleed | 18 | 11.7 | 54000 | 31 | HG | 126501575 | 60 | 60 | (E,G)55 | 31.5"
Option |  | TRANE | 4TTV0060A1 | H,TG56(6,9)60 | *UHMD120ACV5 | Expansion Valve | Non-Bleed | 18 | 12.2 | 54000 | 27 | HG | 126501622 | 60 | 60 | (E,G)56 | 27.5"
Option |  | TRANE | 4TTV0060A1 | H,TG65(6,9)60 | *UHMD120ACV5 | Expansion Valve | Non-Bleed | 18 | 12.2 | 54000 | 31 | HG | 126501626 | 60 | 60 | (E,G)65 | 31.5"
Option |  | TRANE | 4TTV0060A1 | H,TG71(6,9)60 | *UHMD120ACV5 | Expansion Valve | Non-Bleed | 18 | 11.7 | 54000 |  | HG | 126501561 | 60 | 60 | (E,G)71 | 22.5"
Option |  | TRANE | 4TTV0060A1 | H,TG72(6,9)60 | *UHMD120ACV5 | Expansion Valve | Non-Bleed | 18 | 12 | 54000 |  | HG | 126501567 | 60 | 60 | (E,G)72 | 25.5"
Option |  | TRANE | 4TTV0060A1 | H,TG73(6,9)60 | *UHMD120ACV5 | Expansion Valve | Non-Bleed | 18 | 11.7 | 53500 |  | HG | 126501571 | 60 | 60 | (E,G)73 | 25.5"
Option |  | TRANE | 4TTV0060A1 | H,TG74(6,9)60 | *UHMD120ACV5 | Expansion Valve | Non-Bleed | 18 | 11.7 | 54000 |  | HG | 126501601 | 60 | 60 | (E,G)74 | 18.5"
Option |  | TRANE | 4TTV0060A1 | H,TG75(6,9)60 | *UHMD120ACV5 | Expansion Valve | Non-Bleed | 18 | 12 | 54000 |  | HG | 126501603 | 60 | 60 | (E,G)75 | 22.5"
Option |  | TRANE | 4TTV0060A1 | H,TG76(6,9)60 | *UHMD120ACV5 | Expansion Valve | Non-Bleed | 18 | 12 | 54000 |  | HG | 126501605 | 60 | 60 | (E,G)76 | 25.5"
Option |  | TRANE | 4TTV0060A1 | H,TG77(6,9)60 | *UHMD120ACV5 | Expansion Valve | Non-Bleed | 18 | 12.2 | 54000 |  | HG | 126501608 | 60 | 60 | (E,G)77 | 25.5"
Option |  | TRANE | 4TTV0060A1 | H,TG84(6,9)60 | *UHMD120ACV5 | Expansion Valve | Non-Bleed | 18 | 12 | 54000 | 23 | HG | 126501637 | 60 | 60 | (E,G)84 | 25.5"
Option |  | TRANE | 4TTV0060A1 | H,TG86(6,9)60 | *UHMD120ACV5 | Expansion Valve | Non-Bleed | 18 | 11.5 | 51500 | 25 | HG | 126501643 | 60 | 60 | (E,G)86 | 27.5"
Option |  | TRANE | 4TTV0060A1 | H,TG88(6,9)60 | *UHMD120ACV5 | Expansion Valve | Non-Bleed | 18 | 12 | 54000 | 27 | HG | 126501647 | 60 | 60 | (E,G)88 | 27.5"
Option |  | TRANE | 4TTV0061A1 | H,TG26(6,9)60 | *DD2C100ACV5 | Expansion Valve | Non-Bleed | 17 | 11 | 46000 | 23 | HG | 130848462 | 61 | 60 | (E,G)26 | 25.5"
Option |  | TRANE | 4TTV0061A1 | H,TG27(6,9)60 | *DD2C100ACV5 | Expansion Valve | Non-Bleed | 17 | 11 | 46500 | 25 | HG | 130848468 | 61 | 60 | (E,G)27 | 25.5"
Option |  | TRANE | 4TTV0061A1 | H,TG36(6,9)60 | *DD2C100ACV5 | Expansion Valve | Non-Bleed | 18 | 11.7 | 49000 | 23 | HG | 130848518 | 61 | 60 | (E,G)36 | 25.5"
Option |  | TRANE | 4TTV0061A1 | H,TG37(6,9)60 | *DD2C100ACV5 | Expansion Valve | Non-Bleed | 18 | 11.7 | 49500 | 25 | HG | 130848523 | 61 | 60 | (E,G)37 | 25.5"
Option |  | TRANE | 4TTV0061A1 | H,TG41(6,9)60 | *DD2C100ACV5 | Expansion Valve | Non-Bleed | 19 | 12.5 | 52500 | 25 | HG | 130848590 | 61 | 60 | (E,G)41 | 25.5"
Option |  | TRANE | 4TTV0061A1 | H,TG43(6,9)60 | *DD2C100ACV5 | Expansion Valve | Non-Bleed | 19 | 12.5 | 53000 | 27 | HG | 130848630 | 61 | 60 | (E,G)43 | 27.5"
Option |  | TRANE | 4TTV0061A1 | H,TG46(6,9)60 | *DD2C100ACV5 | Expansion Valve | Non-Bleed | 19 | 12.5 | 53000 | 29 | HG | 130848596 | 61 | 60 | (E,G)46 | 29.5"
Option |  | TRANE | 4TTV0061A1 | H,TG48(6,9)60 | *DD2C100ACV5 | Expansion Valve | Non-Bleed | 18 | 11.7 | 49500 | 27 | HG | 130848526 | 61 | 60 | (E,G)48 | 27.5"
Option |  | TRANE | 4TTV0061A1 | H,TG49(6,9)60 | *DD2C100ACV5 | Expansion Valve | Non-Bleed | 18 | 12.2 | 51000 | 25 | HG | 130848563 | 61 | 60 | (E,G)49 | 27.5"
Option |  | TRANE | 4TTV0061A1 | H,TG50(6,9)60 | *DD2C100ACV5 | Expansion Valve | Non-Bleed | 18 | 12.2 | 51500 | 27 | HG | 130848566 | 61 | 60 | (E,G)50 | 27.5"
Option |  | TRANE | 4TTV0061A1 | H,TG51(6,9)60 | *DD2C100ACV5 | Expansion Valve | Non-Bleed | 19 | 12.2 | 51500 | 29 | HG | 130848569 | 61 | 60 | (E,G)51 | 31.5"
Option |  | TRANE | 4TTV0061A1 | H,TG52(6,9)60 | *DD2C100ACV5 | Expansion Valve | Non-Bleed | 19 | 12.5 | 52500 |  | HG | 130848582 | 61 | 60 | (E,G)52 | 31.5"
Option |  | TRANE | 4TTV0061A1 | H,TG54(6,9)60 | *DD2C100ACV5 | Expansion Valve | Non-Bleed | 18 | 12 | 50500 | 29 | HG | 130848545 | 61 | 60 | (E,G)54 | 31.5"
Option |  | TRANE | 4TTV0061A1 | H,TG55(6,9)60 | *DD2C100ACV5 | Expansion Valve | Non-Bleed | 18 | 12.2 | 51000 | 31 | HG | 130848547 | 61 | 60 | (E,G)55 | 31.5"
Option |  | TRANE | 4TTV0061A1 | H,TG56(6,9)60 | *DD2C100ACV5 | Expansion Valve | Non-Bleed | 19 | 12.5 | 53000 | 27 | HG | 130848594 | 61 | 60 | (E,G)56 | 27.5"
Option |  | TRANE | 4TTV0061A1 | H,TG65(6,9)60 | *DD2C100ACV5 | Expansion Valve | Non-Bleed | 19 | 12.5 | 53000 | 31 | HG | 130848598 | 61 | 60 | (E,G)65 | 31.5"
Option |  | TRANE | 4TTV0061A1 | H,TG71(6,9)60 | *DD2C100ACV5 | Expansion Valve | Non-Bleed | 18 | 11.7 | 49500 |  | HG | 130848533 | 61 | 60 | (E,G)71 | 22.5"
Option |  | TRANE | 4TTV0061A1 | H,TG72(6,9)60 | *DD2C100ACV5 | Expansion Valve | Non-Bleed | 18 | 12 | 50000 |  | HG | 130848539 | 61 | 60 | (E,G)72 | 25.5"
Option |  | TRANE | 4TTV0061A1 | H,TG73(6,9)60 | *DD2C100ACV5 | Expansion Valve | Non-Bleed | 18 | 12 | 50500 |  | HG | 130848543 | 61 | 60 | (E,G)73 | 25.5"
Option |  | TRANE | 4TTV0061A1 | H,TG74(6,9)60 | *DD2C100ACV5 | Expansion Valve | Non-Bleed | 18 | 12.2 | 51000 |  | HG | 130848573 | 61 | 60 | (E,G)74 | 18.5"
Option |  | TRANE | 4TTV0061A1 | H,TG75(6,9)60 | *DD2C100ACV5 | Expansion Valve | Non-Bleed | 18 | 12.2 | 51500 |  | HG | 130848575 | 61 | 60 | (E,G)75 | 22.5"
Option |  | TRANE | 4TTV0061A1 | H,TG76(6,9)60 | *DD2C100ACV5 | Expansion Valve | Non-Bleed | 19 | 12.5 | 52000 |  | HG | 130848577 | 61 | 60 | (E,G)76 | 25.5"
Option |  | TRANE | 4TTV0061A1 | H,TG77(6,9)60 | *DD2C100ACV5 | Expansion Valve | Non-Bleed | 19 | 12.5 | 52500 |  | HG | 130848580 | 61 | 60 | (E,G)77 | 25.5"
Option |  | TRANE | 4TTV0061A1 | H,TG84(6,9)60 | *DD2C100ACV5 | Expansion Valve | Non-Bleed | 18 | 12.2 | 51000 | 23 | HG | 130848609 | 61 | 60 | (E,G)84 | 25.5"
Option |  | TRANE | 4TTV0061A1 | H,TG86(6,9)60 | *DD2C100ACV5 | Expansion Valve | Non-Bleed | 19 | 12.2 | 51500 | 25 | HG | 130848615 | 61 | 60 | (E,G)86 | 27.5"
Option |  | TRANE | 4TTV0061A1 | H,TG88(6,9)60 | *DD2C100ACV5 | Expansion Valve | Non-Bleed | 19 | 12.5 | 52000 | 27 | HG | 130848619 | 61 | 60 | (E,G)88 | 27.5"
Option |  | TRANE | 4TTV0061A1 | H,TG26(6,9)60 | *DD2D120ACV5 | Expansion Valve | Non-Bleed | 18 | 12 | 47500 | 23 | HG | 130848675 | 61 | 60 | (E,G)26 | 25.5"
Option |  | TRANE | 4TTV0061A1 | H,TG27(6,9)60 | *DD2D120ACV5 | Expansion Valve | Non-Bleed | 18 | 12.2 | 48500 | 25 | HG | 130848681 | 61 | 60 | (E,G)27 | 25.5"
Option |  | TRANE | 4TTV0061A1 | H,TG36(6,9)60 | *DD2D120ACV5 | Expansion Valve | Non-Bleed | 18 | 12.5 | 50500 | 23 | HG | 130848738 | 61 | 60 | (E,G)36 | 25.5"
Option |  | TRANE | 4TTV0061A1 | H,TG37(6,9)60 | *DD2D120ACV5 | Expansion Valve | Non-Bleed | 19 | 12.5 | 51000 | 25 | HG | 130848743 | 61 | 60 | (E,G)37 | 25.5"
Option |  | TRANE | 4TTV0061A1 | H,TG41(6,9)60 | *DD2D120ACV5 | Expansion Valve | Non-Bleed | 19 | 13.5 | 52500 | 25 | HG | 130848811 | 61 | 60 | (E,G)41 | 25.5"
Option |  | TRANE | 4TTV0061A1 | H,TG43(6,9)60 | *DD2D120ACV5 | Expansion Valve | Non-Bleed | 19 | 13.5 | 52500 | 27 | HG | 130848853 | 61 | 60 | (E,G)43 | 27.5"
Option |  | TRANE | 4TTV0061A1 | H,TG46(6,9)60 | *DD2D120ACV5 | Expansion Valve | Non-Bleed | 19 | 13.5 | 52500 | 29 | HG | 130848817 | 61 | 60 | (E,G)46 | 29.5"
Option |  | TRANE | 4TTV0061A1 | H,TG48(6,9)60 | *DD2D120ACV5 | Expansion Valve | Non-Bleed | 19 | 13 | 51500 | 27 | HG | 130848746 | 61 | 60 | (E,G)48 | 27.5"
Option |  | TRANE | 4TTV0061A1 | H,TG49(6,9)60 | *DD2D120ACV5 | Expansion Valve | Non-Bleed | 19 | 13 | 52500 | 25 | HG | 130848784 | 61 | 60 | (E,G)49 | 27.5"
Option |  | TRANE | 4TTV0061A1 | H,TG50(6,9)60 | *DD2D120ACV5 | Expansion Valve | Non-Bleed | 19 | 13 | 52500 | 27 | HG | 130848787 | 61 | 60 | (E,G)50 | 27.5"
Option |  | TRANE | 4TTV0061A1 | H,TG51(6,9)60 | *DD2D120ACV5 | Expansion Valve | Non-Bleed | 19 | 13.5 | 52500 | 29 | HG | 130848790 | 61 | 60 | (E,G)51 | 31.5"
Option |  | TRANE | 4TTV0061A1 | H,TG52(6,9)60 | *DD2D120ACV5 | Expansion Valve | Non-Bleed | 19 | 13.5 | 52500 |  | HG | 130848803 | 61 | 60 | (E,G)52 | 31.5"
Option |  | TRANE | 4TTV0061A1 | H,TG54(6,9)60 | *DD2D120ACV5 | Expansion Valve | Non-Bleed | 19 | 13 | 52500 | 29 | HG | 130848765 | 61 | 60 | (E,G)54 | 31.5"
Option |  | TRANE | 4TTV0061A1 | H,TG55(6,9)60 | *DD2D120ACV5 | Expansion Valve | Non-Bleed | 19 | 13 | 52500 | 31 | HG | 130848767 | 61 | 60 | (E,G)55 | 31.5"
Option |  | TRANE | 4TTV0061A1 | H,TG56(6,9)60 | *DD2D120ACV5 | Expansion Valve | Non-Bleed | 19 | 13.5 | 52500 | 27 | HG | 130848815 | 61 | 60 | (E,G)56 | 27.5"
Option |  | TRANE | 4TTV0061A1 | H,TG65(6,9)60 | *DD2D120ACV5 | Expansion Valve | Non-Bleed | 19 | 13.5 | 52500 | 31 | HG | 130848819 | 61 | 60 | (E,G)65 | 31.5"
Option |  | TRANE | 4TTV0061A1 | H,TG71(6,9)60 | *DD2D120ACV5 | Expansion Valve | Non-Bleed | 19 | 13 | 51500 |  | HG | 130848753 | 61 | 60 | (E,G)71 | 22.5"
Option |  | TRANE | 4TTV0061A1 | H,TG72(6,9)60 | *DD2D120ACV5 | Expansion Valve | Non-Bleed | 19 | 13 | 52000 |  | HG | 130848759 | 61 | 60 | (E,G)72 | 25.5"
Option |  | TRANE | 4TTV0061A1 | H,TG73(6,9)60 | *DD2D120ACV5 | Expansion Valve | Non-Bleed | 19 | 13 | 52500 |  | HG | 130848763 | 61 | 60 | (E,G)73 | 25.5"
Option |  | TRANE | 4TTV0061A1 | H,TG74(6,9)60 | *DD2D120ACV5 | Expansion Valve | Non-Bleed | 19 | 13 | 52500 |  | HG | 130848794 | 61 | 60 | (E,G)74 | 18.5"
Option |  | TRANE | 4TTV0061A1 | H,TG75(6,9)60 | *DD2D120ACV5 | Expansion Valve | Non-Bleed | 19 | 13 | 52500 |  | HG | 130848796 | 61 | 60 | (E,G)75 | 22.5"
Option |  | TRANE | 4TTV0061A1 | H,TG76(6,9)60 | *DD2D120ACV5 | Expansion Valve | Non-Bleed | 19 | 13.5 | 52500 |  | HG | 130848798 | 61 | 60 | (E,G)76 | 25.5"
Option |  | TRANE | 4TTV0061A1 | H,TG77(6,9)60 | *DD2D120ACV5 | Expansion Valve | Non-Bleed | 19 | 13.5 | 52500 |  | HG | 130848801 | 61 | 60 | (E,G)77 | 25.5"
Option |  | TRANE | 4TTV0061A1 | H,TG84(6,9)60 | *DD2D120ACV5 | Expansion Valve | Non-Bleed | 19 | 13 | 52500 | 23 | HG | 130848830 | 61 | 60 | (E,G)84 | 25.5"
Option |  | TRANE | 4TTV0061A1 | H,TG86(6,9)60 | *DD2D120ACV5 | Expansion Valve | Non-Bleed | 19 | 13.5 | 52500 | 25 | HG | 130848836 | 61 | 60 | (E,G)86 | 27.5"
Option |  | TRANE | 4TTV0061A1 | H,TG88(6,9)60 | *DD2D120ACV5 | Expansion Valve | Non-Bleed | 19 | 13.5 | 52500 | 27 | HG | 130848840 | 61 | 60 | (E,G)88 | 27.5"
Option |  | TRANE | 4TTV0061A1 | H,TG26(6,9)60 | *DHMD120BCV5 | Expansion Valve | Non-Bleed | 17 | 11 | 46000 | 23 | HG | 130848898 | 61 | 60 | (E,G)26 | 25.5"
Option |  | TRANE | 4TTV0061A1 | H,TG27(6,9)60 | *DHMD120BCV5 | Expansion Valve | Non-Bleed | 17 | 11 | 46500 | 25 | HG | 130848904 | 61 | 60 | (E,G)27 | 25.5"
Option |  | TRANE | 4TTV0061A1 | H,TG36(6,9)60 | *DHMD120BCV5 | Expansion Valve | Non-Bleed | 18 | 11.7 | 49000 | 23 | HG | 130848961 | 61 | 60 | (E,G)36 | 25.5"
Option |  | TRANE | 4TTV0061A1 | H,TG37(6,9)60 | *DHMD120BCV5 | Expansion Valve | Non-Bleed | 18 | 11.7 | 49500 | 25 | HG | 130848966 | 61 | 60 | (E,G)37 | 25.5"
Option |  | TRANE | 4TTV0061A1 | H,TG41(6,9)60 | *DHMD120BCV5 | Expansion Valve | Non-Bleed | 19 | 13 | 53500 | 25 | HG | 130849034 | 61 | 60 | (E,G)41 | 25.5"
Option |  | TRANE | 4TTV0061A1 | H,TG43(6,9)60 | *DHMD120BCV5 | Expansion Valve | Non-Bleed | 19 | 13 | 53500 | 27 | HG | 130849076 | 61 | 60 | (E,G)43 | 27.5"
Option |  | TRANE | 4TTV0061A1 | H,TG46(6,9)60 | *DHMD120BCV5 | Expansion Valve | Non-Bleed | 19 | 13 | 53500 | 29 | HG | 130849040 | 61 | 60 | (E,G)46 | 29.5"
Option |  | TRANE | 4TTV0061A1 | H,TG48(6,9)60 | *DHMD120BCV5 | Expansion Valve | Non-Bleed | 18 | 11.7 | 49500 | 27 | HG | 130848969 | 61 | 60 | (E,G)48 | 27.5"
Option |  | TRANE | 4TTV0061A1 | H,TG49(6,9)60 | *DHMD120BCV5 | Expansion Valve | Non-Bleed | 19 | 12.5 | 53500 | 25 | HG | 130849007 | 61 | 60 | (E,G)49 | 27.5"
Option |  | TRANE | 4TTV0061A1 | H,TG50(6,9)60 | *DHMD120BCV5 | Expansion Valve | Non-Bleed | 19 | 12.5 | 53500 | 27 | HG | 130849010 | 61 | 60 | (E,G)50 | 27.5"
Option |  | TRANE | 4TTV0061A1 | H,TG51(6,9)60 | *DHMD120BCV5 | Expansion Valve | Non-Bleed | 19 | 13 | 53500 | 29 | HG | 130849013 | 61 | 60 | (E,G)51 | 31.5"
Option |  | TRANE | 4TTV0061A1 | H,TG52(6,9)60 | *DHMD120BCV5 | Expansion Valve | Non-Bleed | 19 | 13 | 53500 |  | HG | 130849026 | 61 | 60 | (E,G)52 | 31.5"
Option |  | TRANE | 4TTV0061A1 | H,TG54(6,9)60 | *DHMD120BCV5 | Expansion Valve | Non-Bleed | 19 | 12.5 | 53500 | 29 | HG | 130848988 | 61 | 60 | (E,G)54 | 31.5"
Option |  | TRANE | 4TTV0061A1 | H,TG55(6,9)60 | *DHMD120BCV5 | Expansion Valve | Non-Bleed | 19 | 12.5 | 53500 | 31 | HG | 130848990 | 61 | 60 | (E,G)55 | 31.5"
Option |  | TRANE | 4TTV0061A1 | H,TG56(6,9)60 | *DHMD120BCV5 | Expansion Valve | Non-Bleed | 19 | 13 | 53500 | 27 | HG | 130849038 | 61 | 60 | (E,G)56 | 27.5"
Option |  | TRANE | 4TTV0061A1 | H,TG65(6,9)60 | *DHMD120BCV5 | Expansion Valve | Non-Bleed | 20 | 13 | 53500 | 31 | HG | 130849042 | 61 | 60 | (E,G)65 | 31.5"
Option |  | TRANE | 4TTV0061A1 | H,TG71(6,9)60 | *DHMD120BCV5 | Expansion Valve | Non-Bleed | 18 | 11.7 | 49500 |  | HG | 130848976 | 61 | 60 | (E,G)71 | 22.5"
Option |  | TRANE | 4TTV0061A1 | H,TG72(6,9)60 | *DHMD120BCV5 | Expansion Valve | Non-Bleed | 18 | 12 | 50000 |  | HG | 130848982 | 61 | 60 | (E,G)72 | 25.5"
Option |  | TRANE | 4TTV0061A1 | H,TG73(6,9)60 | *DHMD120BCV5 | Expansion Valve | Non-Bleed | 19 | 12.5 | 53500 |  | HG | 130848986 | 61 | 60 | (E,G)73 | 25.5"
Option |  | TRANE | 4TTV0061A1 | H,TG74(6,9)60 | *DHMD120BCV5 | Expansion Valve | Non-Bleed | 19 | 12.5 | 53500 |  | HG | 130849017 | 61 | 60 | (E,G)74 | 18.5"
Option |  | TRANE | 4TTV0061A1 | H,TG75(6,9)60 | *DHMD120BCV5 | Expansion Valve | Non-Bleed | 19 | 12.5 | 53500 |  | HG | 130849019 | 61 | 60 | (E,G)75 | 22.5"
Option |  | TRANE | 4TTV0061A1 | H,TG76(6,9)60 | *DHMD120BCV5 | Expansion Valve | Non-Bleed | 19 | 13 | 53500 |  | HG | 130849021 | 61 | 60 | (E,G)76 | 25.5"
Option |  | TRANE | 4TTV0061A1 | H,TG77(6,9)60 | *DHMD120BCV5 | Expansion Valve | Non-Bleed | 19 | 13 | 53500 |  | HG | 130849024 | 61 | 60 | (E,G)77 | 25.5"
Option |  | TRANE | 4TTV0061A1 | H,TG84(6,9)60 | *DHMD120BCV5 | Expansion Valve | Non-Bleed | 19 | 12.5 | 53500 | 23 | HG | 130849053 | 61 | 60 | (E,G)84 | 25.5"
Option |  | TRANE | 4TTV0061A1 | H,TG86(6,9)60 | *DHMD120BCV5 | Expansion Valve | Non-Bleed | 19 | 13 | 53500 | 25 | HG | 130849059 | 61 | 60 | (E,G)86 | 27.5"
Option |  | TRANE | 4TTV0061A1 | H,TG88(6,9)60 | *DHMD120BCV5 | Expansion Valve | Non-Bleed | 19 | 13 | 53500 | 27 | HG | 130849063 | 61 | 60 | (E,G)88 | 27.5"
Option |  | TRANE | 4TTV0061A1 | H,TG26(6,9)60 | *UD2C100ACV5 | Expansion Valve | Non-Bleed | 17 | 11 | 48500 | 23 | HG | 130849112 | 61 | 60 | (E,G)26 | 25.5"
Option |  | TRANE | 4TTV0061A1 | H,TG27(6,9)60 | *UD2C100ACV5 | Expansion Valve | Non-Bleed | 18 | 11 | 49500 | 25 | HG | 130849118 | 61 | 60 | (E,G)27 | 25.5"
Option |  | TRANE | 4TTV0061A1 | H,TG36(6,9)60 | *UD2C100ACV5 | Expansion Valve | Non-Bleed | 18 | 12 | 52000 | 23 | HG | 130849164 | 61 | 60 | (E,G)36 | 25.5"
Option |  | TRANE | 4TTV0061A1 | H,TG37(6,9)60 | *UD2C100ACV5 | Expansion Valve | Non-Bleed | 19 | 13 | 53500 | 25 | HG | 130849169 | 61 | 60 | (E,G)37 | 25.5"
Option |  | TRANE | 4TTV0061A1 | H,TG41(6,9)60 | *UD2C100ACV5 | Expansion Valve | Non-Bleed | 20 | 13.5 | 54500 | 25 | HG | 130849235 | 61 | 60 | (E,G)41 | 25.5"
Option |  | TRANE | 4TTV0061A1 | H,TG43(6,9)60 | *UD2C100ACV5 | Expansion Valve | Non-Bleed | 20 | 13.5 | 54500 | 27 | HG | 130849275 | 61 | 60 | (E,G)43 | 27.5"
Option |  | TRANE | 4TTV0061A1 | H,TG46(6,9)60 | *UD2C100ACV5 | Expansion Valve | Non-Bleed | 20 | 13.5 | 54500 | 29 | HG | 130849241 | 61 | 60 | (E,G)46 | 29.5"
Option |  | TRANE | 4TTV0061A1 | H,TG48(6,9)60 | *UD2C100ACV5 | Expansion Valve | Non-Bleed | 19 | 13 | 53500 | 27 | HG | 130849172 | 61 | 60 | (E,G)48 | 27.5"
Option |  | TRANE | 4TTV0061A1 | H,TG49(6,9)60 | *UD2C100ACV5 | Expansion Valve | Non-Bleed | 19 | 13 | 54500 | 25 | HG | 130849208 | 61 | 60 | (E,G)49 | 27.5"
Option |  | TRANE | 4TTV0061A1 | H,TG50(6,9)60 | *UD2C100ACV5 | Expansion Valve | Non-Bleed | 20 | 13.5 | 54500 | 27 | HG | 130849211 | 61 | 60 | (E,G)50 | 27.5"
Option |  | TRANE | 4TTV0061A1 | H,TG51(6,9)60 | *UD2C100ACV5 | Expansion Valve | Non-Bleed | 20 | 13.5 | 54500 | 29 | HG | 130849214 | 61 | 60 | (E,G)51 | 31.5"
Option |  | TRANE | 4TTV0061A1 | H,TG52(6,9)60 | *UD2C100ACV5 | Expansion Valve | Non-Bleed | 20 | 13.5 | 54500 |  | HG | 130849227 | 61 | 60 | (E,G)52 | 31.5"
Option |  | TRANE | 4TTV0061A1 | H,TG54(6,9)60 | *UD2C100ACV5 | Expansion Valve | Non-Bleed | 19 | 13 | 54500 | 29 | HG | 130849191 | 61 | 60 | (E,G)54 | 31.5"
Option |  | TRANE | 4TTV0061A1 | H,TG55(6,9)60 | *UD2C100ACV5 | Expansion Valve | Non-Bleed | 20 | 13.5 | 54500 | 31 | HG | 130849193 | 61 | 60 | (E,G)55 | 31.5"
Option |  | TRANE | 4TTV0061A1 | H,TG56(6,9)60 | *UD2C100ACV5 | Expansion Valve | Non-Bleed | 20 | 13.5 | 54500 | 27 | HG | 130849239 | 61 | 60 | (E,G)56 | 27.5"
Option |  | TRANE | 4TTV0061A1 | H,TG65(6,9)60 | *UD2C100ACV5 | Expansion Valve | Non-Bleed | 20 | 13.5 | 54500 | 31 | HG | 130849243 | 61 | 60 | (E,G)65 | 31.5"
Option |  | TRANE | 4TTV0061A1 | H,TG71(6,9)60 | *UD2C100ACV5 | Expansion Valve | Non-Bleed | 19 | 13 | 54000 |  | HG | 130849179 | 61 | 60 | (E,G)71 | 22.5"
Option |  | TRANE | 4TTV0061A1 | H,TG72(6,9)60 | *UD2C100ACV5 | Expansion Valve | Non-Bleed | 19 | 13 | 54500 |  | HG | 130849185 | 61 | 60 | (E,G)72 | 25.5"
Option |  | TRANE | 4TTV0061A1 | H,TG73(6,9)60 | *UD2C100ACV5 | Expansion Valve | Non-Bleed | 19 | 13 | 54500 |  | HG | 130849189 | 61 | 60 | (E,G)73 | 25.5"
Option |  | TRANE | 4TTV0061A1 | H,TG74(6,9)60 | *UD2C100ACV5 | Expansion Valve | Non-Bleed | 20 | 13.5 | 54500 |  | HG | 130849218 | 61 | 60 | (E,G)74 | 18.5"
Option |  | TRANE | 4TTV0061A1 | H,TG75(6,9)60 | *UD2C100ACV5 | Expansion Valve | Non-Bleed | 20 | 13.5 | 54500 |  | HG | 130849220 | 61 | 60 | (E,G)75 | 22.5"
Option |  | TRANE | 4TTV0061A1 | H,TG76(6,9)60 | *UD2C100ACV5 | Expansion Valve | Non-Bleed | 20 | 13.5 | 54500 |  | HG | 130849222 | 61 | 60 | (E,G)76 | 25.5"
Option |  | TRANE | 4TTV0061A1 | H,TG77(6,9)60 | *UD2C100ACV5 | Expansion Valve | Non-Bleed | 20 | 13.5 | 53500 |  | HG | 130849225 | 61 | 60 | (E,G)77 | 25.5"
Option |  | TRANE | 4TTV0061A1 | H,TG84(6,9)60 | *UD2C100ACV5 | Expansion Valve | Non-Bleed | 20 | 13.5 | 54500 | 23 | HG | 130849254 | 61 | 60 | (E,G)84 | 25.5"
Option |  | TRANE | 4TTV0061A1 | H,TG86(6,9)60 | *UD2C100ACV5 | Expansion Valve | Non-Bleed | 20 | 13.5 | 54500 | 25 | HG | 130849260 | 61 | 60 | (E,G)86 | 27.5"
Option |  | TRANE | 4TTV0061A1 | H,TG88(6,9)60 | *UD2C100ACV5 | Expansion Valve | Non-Bleed | 20 | 13.5 | 54500 | 27 | HG | 130849264 | 61 | 60 | (E,G)88 | 27.5"
Option |  | TRANE | 4TTV0061A1 | H,TG26(6,9)60 | *UD2D120ACV5 | Expansion Valve | Non-Bleed | 18 | 11.7 | 47000 | 23 | HG | 130849330 | 61 | 60 | (E,G)26 | 25.5"
Option |  | TRANE | 4TTV0061A1 | H,TG27(6,9)60 | *UD2D120ACV5 | Expansion Valve | Non-Bleed | 18 | 12 | 47500 | 25 | HG | 130849336 | 61 | 60 | (E,G)27 | 25.5"
Option |  | TRANE | 4TTV0061A1 | H,TG36(6,9)60 | *UD2D120ACV5 | Expansion Valve | Non-Bleed | 18 | 12.5 | 49500 | 23 | HG | 130849403 | 61 | 60 | (E,G)36 | 25.5"
Option |  | TRANE | 4TTV0061A1 | H,TG37(6,9)60 | *UD2D120ACV5 | Expansion Valve | Non-Bleed | 18 | 12.5 | 50000 | 25 | HG | 130849408 | 61 | 60 | (E,G)37 | 25.5"
Option |  | TRANE | 4TTV0061A1 | H,TG41(6,9)60 | *UD2D120ACV5 | Expansion Valve | Non-Bleed | 20 | 13 | 53500 | 25 | HG | 130849476 | 61 | 60 | (E,G)41 | 25.5"
Option |  | TRANE | 4TTV0061A1 | H,TG43(6,9)60 | *UD2D120ACV5 | Expansion Valve | Non-Bleed | 20 | 13 | 53500 | 27 | HG | 130849518 | 61 | 60 | (E,G)43 | 27.5"
Option |  | TRANE | 4TTV0061A1 | H,TG46(6,9)60 | *UD2D120ACV5 | Expansion Valve | Non-Bleed | 20 | 13 | 53500 | 29 | HG | 130849482 | 61 | 60 | (E,G)46 | 29.5"
Option |  | TRANE | 4TTV0061A1 | H,TG48(6,9)60 | *UD2D120ACV5 | Expansion Valve | Non-Bleed | 18 | 12.5 | 50500 | 27 | HG | 130849411 | 61 | 60 | (E,G)48 | 27.5"
Option |  | TRANE | 4TTV0061A1 | H,TG49(6,9)60 | *UD2D120ACV5 | Expansion Valve | Non-Bleed | 19 | 13 | 51500 | 25 | HG | 130849449 | 61 | 60 | (E,G)49 | 27.5"
Option |  | TRANE | 4TTV0061A1 | H,TG50(6,9)60 | *UD2D120ACV5 | Expansion Valve | Non-Bleed | 20 | 12.5 | 53500 | 27 | HG | 130849452 | 61 | 60 | (E,G)50 | 27.5"
Option |  | TRANE | 4TTV0061A1 | H,TG51(6,9)60 | *UD2D120ACV5 | Expansion Valve | Non-Bleed | 20 | 13 | 53500 | 29 | HG | 130849455 | 61 | 60 | (E,G)51 | 31.5"
Option |  | TRANE | 4TTV0061A1 | H,TG52(6,9)60 | *UD2D120ACV5 | Expansion Valve | Non-Bleed | 20 | 13 | 53500 |  | HG | 130849468 | 61 | 60 | (E,G)52 | 31.5"
Option |  | TRANE | 4TTV0061A1 | H,TG54(6,9)60 | *UD2D120ACV5 | Expansion Valve | Non-Bleed | 19 | 13 | 51500 | 29 | HG | 130849430 | 61 | 60 | (E,G)54 | 31.5"
Option |  | TRANE | 4TTV0061A1 | H,TG55(6,9)60 | *UD2D120ACV5 | Expansion Valve | Non-Bleed | 20 | 12.5 | 53500 | 31 | HG | 130849432 | 61 | 60 | (E,G)55 | 31.5"
Option |  | TRANE | 4TTV0061A1 | H,TG56(6,9)60 | *UD2D120ACV5 | Expansion Valve | Non-Bleed | 20 | 13 | 53500 | 27 | HG | 130849480 | 61 | 60 | (E,G)56 | 27.5"
Option |  | TRANE | 4TTV0061A1 | H,TG65(6,9)60 | *UD2D120ACV5 | Expansion Valve | Non-Bleed | 20 | 13.5 | 53500 | 31 | HG | 130849484 | 61 | 60 | (E,G)65 | 31.5"
Option |  | TRANE | 4TTV0061A1 | H,TG71(6,9)60 | *UD2D120ACV5 | Expansion Valve | Non-Bleed | 18 | 12.5 | 50500 |  | HG | 130849418 | 61 | 60 | (E,G)71 | 22.5"
Option |  | TRANE | 4TTV0061A1 | H,TG72(6,9)60 | *UD2D120ACV5 | Expansion Valve | Non-Bleed | 18 | 12.5 | 51000 |  | HG | 130849424 | 61 | 60 | (E,G)72 | 25.5"
Option |  | TRANE | 4TTV0061A1 | H,TG73(6,9)60 | *UD2D120ACV5 | Expansion Valve | Non-Bleed | 19 | 13 | 51500 |  | HG | 130849428 | 61 | 60 | (E,G)73 | 25.5"
Option |  | TRANE | 4TTV0061A1 | H,TG74(6,9)60 | *UD2D120ACV5 | Expansion Valve | Non-Bleed | 19 | 13 | 51500 |  | HG | 130849459 | 61 | 60 | (E,G)74 | 18.5"
Option |  | TRANE | 4TTV0061A1 | H,TG75(6,9)60 | *UD2D120ACV5 | Expansion Valve | Non-Bleed | 20 | 12.5 | 53500 |  | HG | 130849461 | 61 | 60 | (E,G)75 | 22.5"
Option |  | TRANE | 4TTV0061A1 | H,TG76(6,9)60 | *UD2D120ACV5 | Expansion Valve | Non-Bleed | 20 | 13 | 53500 |  | HG | 130849463 | 61 | 60 | (E,G)76 | 25.5"
Option |  | TRANE | 4TTV0061A1 | H,TG77(6,9)60 | *UD2D120ACV5 | Expansion Valve | Non-Bleed | 20 | 13 | 53500 |  | HG | 130849466 | 61 | 60 | (E,G)77 | 25.5"
Option |  | TRANE | 4TTV0061A1 | H,TG84(6,9)60 | *UD2D120ACV5 | Expansion Valve | Non-Bleed | 20 | 12.5 | 53500 | 23 | HG | 130849495 | 61 | 60 | (E,G)84 | 25.5"
Option |  | TRANE | 4TTV0061A1 | H,TG86(6,9)60 | *UD2D120ACV5 | Expansion Valve | Non-Bleed | 20 | 13 | 53500 | 25 | HG | 130849501 | 61 | 60 | (E,G)86 | 27.5"
Option |  | TRANE | 4TTV0061A1 | H,TG88(6,9)60 | *UD2D120ACV5 | Expansion Valve | Non-Bleed | 20 | 13 | 53500 | 27 | HG | 130849505 | 61 | 60 | (E,G)88 | 27.5"
Option |  | TRANE | 4TTV0061A1 | H,TG26(6,9)60 | *UD2D140ACV5 | Expansion Valve | Non-Bleed | 17 | 10.5 | 46500 | 23 | HG | 130849554 | 61 | 60 | (E,G)26 | 25.5"
Option |  | TRANE | 4TTV0061A1 | H,TG27(6,9)60 | *UD2D140ACV5 | Expansion Valve | Non-Bleed | 17 | 11 | 47500 | 25 | HG | 130849560 | 61 | 60 | (E,G)27 | 25.5"
Option |  | TRANE | 4TTV0061A1 | H,TG36(6,9)60 | *UD2D140ACV5 | Expansion Valve | Non-Bleed | 17 | 11.5 | 50000 | 23 | HG | 130849606 | 61 | 60 | (E,G)36 | 25.5"
Option |  | TRANE | 4TTV0061A1 | H,TG37(6,9)60 | *UD2D140ACV5 | Expansion Valve | Non-Bleed | 17 | 11.7 | 50500 | 25 | HG | 130849611 | 61 | 60 | (E,G)37 | 25.5"
Option |  | TRANE | 4TTV0061A1 | H,TG41(6,9)60 | *UD2D140ACV5 | Expansion Valve | Non-Bleed | 19 | 13 | 53500 | 25 | HG | 130849677 | 61 | 60 | (E,G)41 | 25.5"
Option |  | TRANE | 4TTV0061A1 | H,TG43(6,9)60 | *UD2D140ACV5 | Expansion Valve | Non-Bleed | 19 | 13 | 53500 | 27 | HG | 130849717 | 61 | 60 | (E,G)43 | 27.5"
Option |  | TRANE | 4TTV0061A1 | H,TG46(6,9)60 | *UD2D140ACV5 | Expansion Valve | Non-Bleed | 19 | 13 | 53500 | 29 | HG | 130849683 | 61 | 60 | (E,G)46 | 29.5"
Option |  | TRANE | 4TTV0061A1 | H,TG48(6,9)60 | *UD2D140ACV5 | Expansion Valve | Non-Bleed | 18 | 11.7 | 51000 | 27 | HG | 130849614 | 61 | 60 | (E,G)48 | 27.5"
Option |  | TRANE | 4TTV0061A1 | H,TG49(6,9)60 | *UD2D140ACV5 | Expansion Valve | Non-Bleed | 19 | 12.5 | 53500 | 25 | HG | 130849650 | 61 | 60 | (E,G)49 | 27.5"
Option |  | TRANE | 4TTV0061A1 | H,TG50(6,9)60 | *UD2D140ACV5 | Expansion Valve | Non-Bleed | 19 | 12.5 | 53500 | 27 | HG | 130849653 | 61 | 60 | (E,G)50 | 27.5"
Option |  | TRANE | 4TTV0061A1 | H,TG51(6,9)60 | *UD2D140ACV5 | Expansion Valve | Non-Bleed | 19 | 13 | 53500 | 29 | HG | 130849656 | 61 | 60 | (E,G)51 | 31.5"
Option |  | TRANE | 4TTV0061A1 | H,TG52(6,9)60 | *UD2D140ACV5 | Expansion Valve | Non-Bleed | 19 | 13 | 53500 |  | HG | 130849669 | 61 | 60 | (E,G)52 | 31.5"
Option |  | TRANE | 4TTV0061A1 | H,TG54(6,9)60 | *UD2D140ACV5 | Expansion Valve | Non-Bleed | 19 | 12.5 | 53500 | 29 | HG | 130849633 | 61 | 60 | (E,G)54 | 31.5"
Option |  | TRANE | 4TTV0061A1 | H,TG55(6,9)60 | *UD2D140ACV5 | Expansion Valve | Non-Bleed | 19 | 12.5 | 53500 | 31 | HG | 130849635 | 61 | 60 | (E,G)55 | 31.5"
Option |  | TRANE | 4TTV0061A1 | H,TG56(6,9)60 | *UD2D140ACV5 | Expansion Valve | Non-Bleed | 19 | 13 | 53500 | 27 | HG | 130849681 | 61 | 60 | (E,G)56 | 27.5"
Option |  | TRANE | 4TTV0061A1 | H,TG65(6,9)60 | *UD2D140ACV5 | Expansion Valve | Non-Bleed | 20 | 13 | 53500 | 31 | HG | 130849685 | 61 | 60 | (E,G)65 | 31.5"
Option |  | TRANE | 4TTV0061A1 | H,TG71(6,9)60 | *UD2D140ACV5 | Expansion Valve | Non-Bleed | 18 | 11.7 | 51000 |  | HG | 130849621 | 61 | 60 | (E,G)71 | 22.5"
Option |  | TRANE | 4TTV0061A1 | H,TG72(6,9)60 | *UD2D140ACV5 | Expansion Valve | Non-Bleed | 18 | 12 | 51500 |  | HG | 130849627 | 61 | 60 | (E,G)72 | 25.5"
Option |  | TRANE | 4TTV0061A1 | H,TG73(6,9)60 | *UD2D140ACV5 | Expansion Valve | Non-Bleed | 19 | 12.5 | 53500 |  | HG | 130849631 | 61 | 60 | (E,G)73 | 25.5"
Option |  | TRANE | 4TTV0061A1 | H,TG74(6,9)60 | *UD2D140ACV5 | Expansion Valve | Non-Bleed | 19 | 12.5 | 53500 |  | HG | 130849660 | 61 | 60 | (E,G)74 | 18.5"
Option |  | TRANE | 4TTV0061A1 | H,TG75(6,9)60 | *UD2D140ACV5 | Expansion Valve | Non-Bleed | 19 | 12.5 | 53500 |  | HG | 130849662 | 61 | 60 | (E,G)75 | 22.5"
Option |  | TRANE | 4TTV0061A1 | H,TG76(6,9)60 | *UD2D140ACV5 | Expansion Valve | Non-Bleed | 19 | 13 | 53500 |  | HG | 130849664 | 61 | 60 | (E,G)76 | 25.5"
Option |  | TRANE | 4TTV0061A1 | H,TG77(6,9)60 | *UD2D140ACV5 | Expansion Valve | Non-Bleed | 19 | 13 | 53500 |  | HG | 130849667 | 61 | 60 | (E,G)77 | 25.5"
Option |  | TRANE | 4TTV0061A1 | H,TG84(6,9)60 | *UD2D140ACV5 | Expansion Valve | Non-Bleed | 19 | 12.5 | 53500 | 23 | HG | 130849696 | 61 | 60 | (E,G)84 | 25.5"
Option |  | TRANE | 4TTV0061A1 | H,TG86(6,9)60 | *UD2D140ACV5 | Expansion Valve | Non-Bleed | 19 | 13 | 53500 | 25 | HG | 130849702 | 61 | 60 | (E,G)86 | 27.5"
Option |  | TRANE | 4TTV0061A1 | H,TG88(6,9)60 | *UD2D140ACV5 | Expansion Valve | Non-Bleed | 19 | 13 | 53500 | 27 | HG | 130849706 | 61 | 60 | (E,G)88 | 27.5"
Option |  | TRANE | 4TTV0061A1 | H,TG26(6,9)60 | *UHMD120ACV5 | Expansion Valve | Non-Bleed | 16 | 10.5 | 47000 | 23 | HG | 130849740 | 61 | 60 | (E,G)26 | 25.5"
Option |  | TRANE | 4TTV0061A1 | H,TG27(6,9)60 | *UHMD120ACV5 | Expansion Valve | Non-Bleed | 16 | 10.5 | 47500 | 25 | HG | 130849746 | 61 | 60 | (E,G)27 | 25.5"
Option |  | TRANE | 4TTV0061A1 | H,TG36(6,9)60 | *UHMD120ACV5 | Expansion Valve | Non-Bleed | 16 | 11 | 50500 | 23 | HG | 130849783 | 61 | 60 | (E,G)36 | 25.5"
Option |  | TRANE | 4TTV0061A1 | H,TG37(6,9)60 | *UHMD120ACV5 | Expansion Valve | Non-Bleed | 16 | 11 | 51000 | 25 | HG | 130849788 | 61 | 60 | (E,G)37 | 25.5"
Option |  | TRANE | 4TTV0061A1 | H,TG41(6,9)60 | *UHMD120ACV5 | Expansion Valve | Non-Bleed | 18 | 12.5 | 54000 | 25 | HG | 130849854 | 61 | 60 | (E,G)41 | 25.5"
Option |  | TRANE | 4TTV0061A1 | H,TG43(6,9)60 | *UHMD120ACV5 | Expansion Valve | Non-Bleed | 18 | 12.5 | 54000 | 27 | HG | 130849892 | 61 | 60 | (E,G)43 | 27.5"
Option |  | TRANE | 4TTV0061A1 | H,TG46(6,9)60 | *UHMD120ACV5 | Expansion Valve | Non-Bleed | 18 | 12.5 | 54000 | 29 | HG | 130849860 | 61 | 60 | (E,G)46 | 29.5"
Option |  | TRANE | 4TTV0061A1 | H,TG48(6,9)60 | *UHMD120ACV5 | Expansion Valve | Non-Bleed | 16 | 11.5 | 51500 | 27 | HG | 130849791 | 61 | 60 | (E,G)48 | 27.5"
Option |  | TRANE | 4TTV0061A1 | H,TG49(6,9)60 | *UHMD120ACV5 | Expansion Valve | Non-Bleed | 18 | 12.2 | 54000 | 25 | HG | 130849827 | 61 | 60 | (E,G)49 | 27.5"
Option |  | TRANE | 4TTV0061A1 | H,TG50(6,9)60 | *UHMD120ACV5 | Expansion Valve | Non-Bleed | 18 | 12.2 | 54000 | 27 | HG | 130849830 | 61 | 60 | (E,G)50 | 27.5"
Option |  | TRANE | 4TTV0061A1 | H,TG51(6,9)60 | *UHMD120ACV5 | Expansion Valve | Non-Bleed | 18 | 12.2 | 54000 | 29 | HG | 130849833 | 61 | 60 | (E,G)51 | 31.5"
Option |  | TRANE | 4TTV0061A1 | H,TG52(6,9)60 | *UHMD120ACV5 | Expansion Valve | Non-Bleed | 18 | 12.5 | 54000 |  | HG | 130849846 | 61 | 60 | (E,G)52 | 31.5"
Option |  | TRANE | 4TTV0061A1 | H,TG54(6,9)60 | *UHMD120ACV5 | Expansion Valve | Non-Bleed | 18 | 12 | 53500 | 29 | HG | 130849810 | 61 | 60 | (E,G)54 | 31.5"
Option |  | TRANE | 4TTV0061A1 | H,TG55(6,9)60 | *UHMD120ACV5 | Expansion Valve | Non-Bleed | 18 | 12.2 | 54000 | 31 | HG | 130849812 | 61 | 60 | (E,G)55 | 31.5"
Option |  | TRANE | 4TTV0061A1 | H,TG56(6,9)60 | *UHMD120ACV5 | Expansion Valve | Non-Bleed | 18 | 12.5 | 54000 | 27 | HG | 130849858 | 61 | 60 | (E,G)56 | 27.5"
Option |  | TRANE | 4TTV0061A1 | H,TG65(6,9)60 | *UHMD120ACV5 | Expansion Valve | Non-Bleed | 18 | 12.5 | 54000 | 31 | HG | 130849862 | 61 | 60 | (E,G)65 | 31.5"
Option |  | TRANE | 4TTV0061A1 | H,TG71(6,9)60 | *UHMD120ACV5 | Expansion Valve | Non-Bleed | 16 | 11.5 | 51500 |  | HG | 130849798 | 61 | 60 | (E,G)71 | 22.5"
Option |  | TRANE | 4TTV0061A1 | H,TG72(6,9)60 | *UHMD120ACV5 | Expansion Valve | Non-Bleed | 17 | 11.7 | 52000 |  | HG | 130849804 | 61 | 60 | (E,G)72 | 25.5"
Option |  | TRANE | 4TTV0061A1 | H,TG73(6,9)60 | *UHMD120ACV5 | Expansion Valve | Non-Bleed | 18 | 12 | 53500 |  | HG | 130849808 | 61 | 60 | (E,G)73 | 25.5"
Option |  | TRANE | 4TTV0061A1 | H,TG74(6,9)60 | *UHMD120ACV5 | Expansion Valve | Non-Bleed | 18 | 12.2 | 54000 |  | HG | 130849837 | 61 | 60 | (E,G)74 | 18.5"
Option |  | TRANE | 4TTV0061A1 | H,TG75(6,9)60 | *UHMD120ACV5 | Expansion Valve | Non-Bleed | 18 | 12.2 | 54000 |  | HG | 130849839 | 61 | 60 | (E,G)75 | 22.5"
Option |  | TRANE | 4TTV0061A1 | H,TG76(6,9)60 | *UHMD120ACV5 | Expansion Valve | Non-Bleed | 18 | 12.2 | 54000 |  | HG | 130849841 | 61 | 60 | (E,G)76 | 25.5"
Option |  | TRANE | 4TTV0061A1 | H,TG77(6,9)60 | *UHMD120ACV5 | Expansion Valve | Non-Bleed | 18 | 12.5 | 54000 |  | HG | 130849844 | 61 | 60 | (E,G)77 | 25.5"
Option |  | TRANE | 4TTV0061A1 | H,TG84(6,9)60 | *UHMD120ACV5 | Expansion Valve | Non-Bleed | 18 | 12.2 | 54000 | 23 | HG | 130849873 | 61 | 60 | (E,G)84 | 25.5"
Option |  | TRANE | 4TTV0061A1 | H,TG86(6,9)60 | *UHMD120ACV5 | Expansion Valve | Non-Bleed | 18 | 12.2 | 54000 | 25 | HG | 130849879 | 61 | 60 | (E,G)86 | 27.5"
Option |  | TRANE | 4TTV0061A1 | H,TG88(6,9)60 | *UHMD120ACV5 | Expansion Valve | Non-Bleed | 18 | 12.2 | 54000 | 27 | HG | 130849883 | 61 | 60 | (E,G)88 | 27.5"
Option | 6969525 | TRANE | 4TTV8024A1 | H,TG22(6,9)24 | *DD2B060ACV3 | Expansion Valve | Non-Bleed | 18 | 12 | 21600 | 15 | HG | 126501674 | 24 | 24 | (E,G)22 | 16.5"
Option |  | TRANE | 4TTV8024A1 | H,TG22(6,9)30 | *DD2B060ACV3 | Expansion Valve | Non-Bleed | 18 | 12.2 | 21600 | 15 | HG | 126501674 | 24 | 30 | (E,G)22 | 16.5"
Option |  | TRANE | 4TTV8024A1 | H,TG22(6,9)36 | *DD2B060ACV3 | Expansion Valve | Non-Bleed | 18 | 12.2 | 21600 | 15 | HG | 126501674 | 24 | 36 | (E,G)22 | 16.5"
Option |  | TRANE | 4TTV8024A1 | H,TG23(6,9)24 | *DD2B060ACV3 | Expansion Valve | Non-Bleed | 18 | 12.5 | 22000 | 17 | HG | 126501679 | 24 | 24 | (E,G)23 | 18.5"
Option |  | TRANE | 4TTV8024A1 | H,TG23(6,9)30 | *DD2B060ACV3 | Expansion Valve | Non-Bleed | 18 | 12.5 | 22000 | 17 | HG | 126501679 | 24 | 30 | (E,G)23 | 18.5"
Option |  | TRANE | 4TTV8024A1 | H,TG23(6,9)36 | *DD2B060ACV3 | Expansion Valve | Non-Bleed | 18 | 12.5 | 22000 | 17 | HG | 126501679 | 24 | 36 | (E,G)23 | 18.5"
Option |  | TRANE | 4TTV8024A1 | H,TG24(6,9)36 | *DD2B060ACV3 | Expansion Valve | Non-Bleed | 18 | 13 | 22600 | 19 | HG | 126501690 | 24 | 36 | (E,G)24 | 20.5"
Option |  | TRANE | 4TTV8024A1 | H,TG25(6,9)36 | *DD2B060ACV3 | Expansion Valve | Non-Bleed | 18 | 13 | 23000 | 21 | HG | 126501697 | 24 | 36 | (E,G)25 | 22.5"
Option | 6969526 | TRANE | 4TTV8024A1 | H,TG30(6,9)24 | *DD2B060ACV3 | Expansion Valve | Non-Bleed | 18 | 12.5 | 22200 | 11 | HG | 126501810 | 24 | 24 | (E,G)30 | 12.5"
Option |  | TRANE | 4TTV8024A1 | H,TG31(6,9)24 | *DD2B060ACV3 | Expansion Valve | Non-Bleed | 18 | 12.5 | 22400 | 13 | HG | 126501762 | 24 | 24 | (E,G)31 | 16.5"
Option | 6969527 | TRANE | 4TTV8024A1 | H,TG31(6,9)30 | *DD2B060ACV3 | Expansion Valve | Non-Bleed | 18 | 12.5 | 22400 | 13 | HG | 126501762 | 24 | 30 | (E,G)31 | 16.5"
Option |  | TRANE | 4TTV8024A1 | H,TG32(6,9)24 | *DD2B060ACV3 | Expansion Valve | Non-Bleed | 18 | 13 | 22800 | 15 | HG | 126501767 | 24 | 24 | (E,G)32 | 16.5"
Option |  | TRANE | 4TTV8024A1 | H,TG32(6,9)30 | *DD2B060ACV3 | Expansion Valve | Non-Bleed | 18 | 13 | 22800 | 15 | HG | 126501767 | 24 | 30 | (E,G)32 | 16.5"
Option | 6969528 | TRANE | 4TTV8024A1 | H,TG32(6,9)36 | *DD2B060ACV3 | Expansion Valve | Non-Bleed | 18 | 13 | 22800 | 15 | HG | 126501767 | 24 | 36 | (E,G)32 | 16.5"
Option |  | TRANE | 4TTV8024A1 | H,TG33(6,9)24 | *DD2B060ACV3 | Expansion Valve | Non-Bleed | 18 | 13 | 23000 | 17 | HG | 126501774 | 24 | 24 | (E,G)33 | 18.5"
Option |  | TRANE | 4TTV8024A1 | H,TG33(6,9)30 | *DD2B060ACV3 | Expansion Valve | Non-Bleed | 18 | 13 | 23000 | 17 | HG | 126501774 | 24 | 30 | (E,G)33 | 18.5"
Option |  | TRANE | 4TTV8024A1 | H,TG33(6,9)36 | *DD2B060ACV3 | Expansion Valve | Non-Bleed | 18 | 13 | 23000 | 17 | HG | 126501774 | 24 | 36 | (E,G)33 | 18.5"
Option |  | TRANE | 4TTV8024A1 | H,TG34(6,9)30 | *DD2B060ACV3 | Expansion Valve | Non-Bleed | 18 | 13.5 | 23000 | 19 | HG | 126501783 | 24 | 30 | (E,G)34 | 20.5"
Option |  | TRANE | 4TTV8024A1 | H,TG34(6,9)36 | *DD2B060ACV3 | Expansion Valve | Non-Bleed | 18 | 13.5 | 23000 | 19 | HG | 126501783 | 24 | 36 | (E,G)34 | 20.5"
Option |  | TRANE | 4TTV8024A1 | H,TG35(6,9)36 | *DD2B060ACV3 | Expansion Valve | Non-Bleed | 19 | 13.5 | 23000 | 21 | HG | 126501789 | 24 | 36 | (E,G)35 | 22.5"
Option |  | TRANE | 4TTV8024A1 | H,TG36(6,9)36 | *DD2B060ACV3 | Expansion Valve | Non-Bleed | 19 | 13.5 | 23000 | 23 | HG | 126501797 | 24 | 36 | (E,G)36 | 25.5"
Option |  | TRANE | 4TTV8024A1 | H,TG37(6,9)36 | *DD2B060ACV3 | Expansion Valve | Non-Bleed | 19 | 13.5 | 23000 | 25 | HG | 126501802 | 24 | 36 | (E,G)37 | 25.5"
Option |  | TRANE | 4TTV8024A1 | H,TG47(6,9)24 | *DD2B060ACV3 | Expansion Valve | Non-Bleed | 19 | 13.5 | 23000 | 27 | HG | 126501874 | 24 | 24 | (E,G)47 | 29.5"
Option |  | TRANE | 4TTV8024A1 | H,TG47(6,9)30 | *DD2B060ACV3 | Expansion Valve | Non-Bleed | 19 | 13.5 | 23000 | 27 | HG | 126501874 | 24 | 30 | (E,G)47 | 29.5"
Option | 6969529 | TRANE | 4TTV8024A1 | H,TG47(6,9)36 | *DD2B060ACV3 | Expansion Valve | Non-Bleed | 19 | 13 | 23000 | 27 | HG | 126501874 | 24 | 36 | (E,G)47 | 29.5"
Option |  | TRANE | 4TTV8024A1 | H,TG48(6,9)36 | *DD2B060ACV3 | Expansion Valve | Non-Bleed | 19 | 13.5 | 23000 | 27 | HG | 126501805 | 24 | 36 | (E,G)48 | 27.5"
Option |  | TRANE | 4TTV8024A1 | H,TG53(6,9)24 | *DD2B060ACV3 | Expansion Valve | Non-Bleed | 19 | 13.5 | 23000 |  | HG | 126501830 | 24 | 24 | (E,G)53 | 31.5"
Option |  | TRANE | 4TTV8024A1 | H,TG53(6,9)30 | *DD2B060ACV3 | Expansion Valve | Non-Bleed | 19 | 13.5 | 23000 |  | HG | 126501830 | 24 | 30 | (E,G)53 | 31.5"
Option |  | TRANE | 4TTV8024A1 | H,TG53(6,9)36 | *DD2B060ACV3 | Expansion Valve | Non-Bleed | 19 | 13.5 | 23000 |  | HG | 126501830 | 24 | 36 | (E,G)53 | 31.5"
Option |  | TRANE | 4TTV8024A1 | H,TG57(6,9)24 | *DD2B060ACV3 | Expansion Valve | Non-Bleed | 19 | 13.5 | 23000 | 27 | HG | 126501874 | 24 | 24 | (E,G)57 | 27.5"
Option |  | TRANE | 4TTV8024A1 | H,TG57(6,9)30 | *DD2B060ACV3 | Expansion Valve | Non-Bleed | 19 | 13.5 | 23000 | 27 | HG | 126501874 | 24 | 30 | (E,G)57 | 27.5"
Option |  | TRANE | 4TTV8024A1 | H,TG57(6,9)36 | *DD2B060ACV3 | Expansion Valve | Non-Bleed | 19 | 13.5 | 23000 | 27 | HG | 126501874 | 24 | 36 | (E,G)57 | 27.5"
Option |  | TRANE | 4TTV8024A1 | H,TG80(6,9)24 | *DD2B060ACV3 | Expansion Valve | Non-Bleed | 19 | 13.5 | 23000 | 17 | HG | 126501906 | 24 | 24 | (E,G)80 | 20.5"
Option |  | TRANE | 4TTV8024A1 | H,TG80(6,9)30 | *DD2B060ACV3 | Expansion Valve | Non-Bleed | 19 | 13.5 | 23000 | 17 | HG | 126501906 | 24 | 30 | (E,G)80 | 20.5"
Option | 6969530 | TRANE | 4TTV8024A1 | H,TG80(6,9)36 | *DD2B060ACV3 | Expansion Valve | Non-Bleed | 19 | 13 | 23000 | 17 | HG | 126501906 | 24 | 36 | (E,G)80 | 20.5"
Option |  | TRANE | 4TTV8024A1 | H,TG81(6,9)24 | *DD2B060ACV3 | Expansion Valve | Non-Bleed | 19 | 13.5 | 23000 | 19 | HG | 126501908 | 24 | 24 | (E,G)81 | 20.5"
Option |  | TRANE | 4TTV8024A1 | H,TG81(6,9)30 | *DD2B060ACV3 | Expansion Valve | Non-Bleed | 19 | 13.5 | 23000 | 19 | HG | 126501908 | 24 | 30 | (E,G)81 | 20.5"
Option | 6969531 | TRANE | 4TTV8024A1 | H,TG81(6,9)36 | *DD2B060ACV3 | Expansion Valve | Non-Bleed | 19 | 13 | 23000 | 19 | HG | 126501908 | 24 | 36 | (E,G)81 | 20.5"
Option |  | TRANE | 4TTV8024A1 | H,TG82(6,9)24 | *DD2B060ACV3 | Expansion Valve | Non-Bleed | 19 | 13.5 | 23000 | 21 | HG | 126501910 | 24 | 24 | (E,G)82 | 22.5"
Option |  | TRANE | 4TTV8024A1 | H,TG82(6,9)30 | *DD2B060ACV3 | Expansion Valve | Non-Bleed | 19 | 13.5 | 23000 | 21 | HG | 126501910 | 24 | 30 | (E,G)82 | 22.5"
Option | 6969532 | TRANE | 4TTV8024A1 | H,TG82(6,9)36 | *DD2B060ACV3 | Expansion Valve | Non-Bleed | 19 | 13 | 23000 | 21 | HG | 126501910 | 24 | 36 | (E,G)82 | 22.5"
Option |  | TRANE | 4TTV8024A1 | H,TG83(6,9)24 | *DD2B060ACV3 | Expansion Valve | Non-Bleed | 19 | 13.5 | 23000 | 23 | HG | 126501890 | 24 | 24 | (E,G)83 | 25.5"
Option |  | TRANE | 4TTV8024A1 | H,TG83(6,9)30 | *DD2B060ACV3 | Expansion Valve | Non-Bleed | 19 | 13.5 | 23000 | 23 | HG | 126501890 | 24 | 30 | (E,G)83 | 25.5"
Option |  | TRANE | 4TTV8024A1 | H,TG83(6,9)36 | *DD2B060ACV3 | Expansion Valve | Non-Bleed | 19 | 13.5 | 23000 | 23 | HG | 126501890 | 24 | 36 | (E,G)83 | 25.5"
Option |  | TRANE | 4TTV8024A1 | H,TG85(6,9)24 | *DD2B060ACV3 | Expansion Valve | Non-Bleed | 19 | 13.5 | 23000 | 25 | HG | 126501896 | 24 | 24 | (E,G)85 | 27.5"
Option |  | TRANE | 4TTV8024A1 | H,TG85(6,9)30 | *DD2B060ACV3 | Expansion Valve | Non-Bleed | 19 | 13.5 | 23000 | 25 | HG | 126501896 | 24 | 30 | (E,G)85 | 27.5"
Option |  | TRANE | 4TTV8024A1 | H,TG85(6,9)36 | *DD2B060ACV3 | Expansion Valve | Non-Bleed | 19 | 13.5 | 23000 | 25 | HG | 126501896 | 24 | 36 | (E,G)85 | 27.5"
Option |  | TRANE | 4TTV8024A1 | H,TG87(6,9)24 | *DD2B060ACV3 | Expansion Valve | Non-Bleed | 19 | 13.5 | 23000 | 27 | HG | 126501900 | 24 | 24 | (E,G)87 | 27.5"
Option |  | TRANE | 4TTV8024A1 | H,TG87(6,9)30 | *DD2B060ACV3 | Expansion Valve | Non-Bleed | 19 | 13.5 | 23000 | 27 | HG | 126501900 | 24 | 30 | (E,G)87 | 27.5"
Option |  | TRANE | 4TTV8024A1 | H,TG87(6,9)36 | *DD2B060ACV3 | Expansion Valve | Non-Bleed | 19 | 13.5 | 23000 | 27 | HG | 126501900 | 24 | 36 | (E,G)87 | 27.5"
Option | 6969533 | TRANE | 4TTV8024A1 | H,TG22(6,9)24 | *DHMB060BCV3 | Expansion Valve | Non-Bleed | 18 | 12 | 21600 | 15 | HG | 126501930 | 24 | 24 | (E,G)22 | 16.5"
Option |  | TRANE | 4TTV8024A1 | H,TG22(6,9)30 | *DHMB060BCV3 | Expansion Valve | Non-Bleed | 18 | 12.2 | 21600 | 15 | HG | 126501930 | 24 | 30 | (E,G)22 | 16.5"
Option |  | TRANE | 4TTV8024A1 | H,TG22(6,9)36 | *DHMB060BCV3 | Expansion Valve | Non-Bleed | 18 | 12.2 | 21600 | 15 | HG | 126501930 | 24 | 36 | (E,G)22 | 16.5"
Option |  | TRANE | 4TTV8024A1 | H,TG23(6,9)24 | *DHMB060BCV3 | Expansion Valve | Non-Bleed | 18 | 12.5 | 22000 | 17 | HG | 126501935 | 24 | 24 | (E,G)23 | 18.5"
Option |  | TRANE | 4TTV8024A1 | H,TG23(6,9)30 | *DHMB060BCV3 | Expansion Valve | Non-Bleed | 18 | 12.5 | 22000 | 17 | HG | 126501935 | 24 | 30 | (E,G)23 | 18.5"
Option |  | TRANE | 4TTV8024A1 | H,TG23(6,9)36 | *DHMB060BCV3 | Expansion Valve | Non-Bleed | 18 | 12.5 | 22000 | 17 | HG | 126501935 | 24 | 36 | (E,G)23 | 18.5"
Option |  | TRANE | 4TTV8024A1 | H,TG24(6,9)36 | *DHMB060BCV3 | Expansion Valve | Non-Bleed | 18 | 13 | 22600 | 19 | HG | 126501946 | 24 | 36 | (E,G)24 | 20.5"
Option |  | TRANE | 4TTV8024A1 | H,TG25(6,9)36 | *DHMB060BCV3 | Expansion Valve | Non-Bleed | 18 | 13 | 23000 | 21 | HG | 126501953 | 24 | 36 | (E,G)25 | 22.5"
Option | 6969534 | TRANE | 4TTV8024A1 | H,TG30(6,9)24 | *DHMB060BCV3 | Expansion Valve | Non-Bleed | 18 | 12.5 | 22200 | 11 | HG | 126502066 | 24 | 24 | (E,G)30 | 12.5"
Option |  | TRANE | 4TTV8024A1 | H,TG31(6,9)24 | *DHMB060BCV3 | Expansion Valve | Non-Bleed | 18 | 12.5 | 22400 | 13 | HG | 126502018 | 24 | 24 | (E,G)31 | 16.5"
Option | 6969535 | TRANE | 4TTV8024A1 | H,TG31(6,9)30 | *DHMB060BCV3 | Expansion Valve | Non-Bleed | 18 | 12.5 | 22400 | 13 | HG | 126502018 | 24 | 30 | (E,G)31 | 16.5"
Option |  | TRANE | 4TTV8024A1 | H,TG32(6,9)24 | *DHMB060BCV3 | Expansion Valve | Non-Bleed | 18 | 13 | 22800 | 15 | HG | 126502023 | 24 | 24 | (E,G)32 | 16.5"
Option |  | TRANE | 4TTV8024A1 | H,TG32(6,9)30 | *DHMB060BCV3 | Expansion Valve | Non-Bleed | 18 | 13 | 22800 | 15 | HG | 126502023 | 24 | 30 | (E,G)32 | 16.5"
Option | 6969536 | TRANE | 4TTV8024A1 | H,TG32(6,9)36 | *DHMB060BCV3 | Expansion Valve | Non-Bleed | 18 | 13 | 22800 | 15 | HG | 126502023 | 24 | 36 | (E,G)32 | 16.5"
Option |  | TRANE | 4TTV8024A1 | H,TG33(6,9)24 | *DHMB060BCV3 | Expansion Valve | Non-Bleed | 18 | 13 | 23000 | 17 | HG | 126502030 | 24 | 24 | (E,G)33 | 18.5"
Option |  | TRANE | 4TTV8024A1 | H,TG33(6,9)30 | *DHMB060BCV3 | Expansion Valve | Non-Bleed | 18 | 13 | 23000 | 17 | HG | 126502030 | 24 | 30 | (E,G)33 | 18.5"
Option |  | TRANE | 4TTV8024A1 | H,TG33(6,9)36 | *DHMB060BCV3 | Expansion Valve | Non-Bleed | 18 | 13 | 23000 | 17 | HG | 126502030 | 24 | 36 | (E,G)33 | 18.5"
Option |  | TRANE | 4TTV8024A1 | H,TG34(6,9)30 | *DHMB060BCV3 | Expansion Valve | Non-Bleed | 18 | 13.5 | 23000 | 19 | HG | 126502039 | 24 | 30 | (E,G)34 | 20.5"
Option |  | TRANE | 4TTV8024A1 | H,TG34(6,9)36 | *DHMB060BCV3 | Expansion Valve | Non-Bleed | 18 | 13.5 | 23000 | 19 | HG | 126502039 | 24 | 36 | (E,G)34 | 20.5"
Option |  | TRANE | 4TTV8024A1 | H,TG35(6,9)36 | *DHMB060BCV3 | Expansion Valve | Non-Bleed | 19 | 13.5 | 23000 | 21 | HG | 126502045 | 24 | 36 | (E,G)35 | 22.5"
Option |  | TRANE | 4TTV8024A1 | H,TG36(6,9)36 | *DHMB060BCV3 | Expansion Valve | Non-Bleed | 19 | 13.5 | 23000 | 23 | HG | 126502053 | 24 | 36 | (E,G)36 | 25.5"
Option |  | TRANE | 4TTV8024A1 | H,TG37(6,9)36 | *DHMB060BCV3 | Expansion Valve | Non-Bleed | 19 | 13.5 | 23000 | 25 | HG | 126502058 | 24 | 36 | (E,G)37 | 25.5"
Option |  | TRANE | 4TTV8024A1 | H,TG47(6,9)24 | *DHMB060BCV3 | Expansion Valve | Non-Bleed | 19 | 13.5 | 23000 | 27 | HG | 126502130 | 24 | 24 | (E,G)47 | 29.5"
Option |  | TRANE | 4TTV8024A1 | H,TG47(6,9)30 | *DHMB060BCV3 | Expansion Valve | Non-Bleed | 19 | 13.5 | 23000 | 27 | HG | 126502130 | 24 | 30 | (E,G)47 | 29.5"
Option | 6969537 | TRANE | 4TTV8024A1 | H,TG47(6,9)36 | *DHMB060BCV3 | Expansion Valve | Non-Bleed | 19 | 13 | 23000 | 27 | HG | 126502130 | 24 | 36 | (E,G)47 | 29.5"
Option |  | TRANE | 4TTV8024A1 | H,TG48(6,9)36 | *DHMB060BCV3 | Expansion Valve | Non-Bleed | 19 | 13.5 | 23000 | 27 | HG | 126502061 | 24 | 36 | (E,G)48 | 27.5"
Option |  | TRANE | 4TTV8024A1 | H,TG53(6,9)24 | *DHMB060BCV3 | Expansion Valve | Non-Bleed | 19 | 13.5 | 23000 |  | HG | 126502086 | 24 | 24 | (E,G)53 | 31.5"
Option |  | TRANE | 4TTV8024A1 | H,TG53(6,9)30 | *DHMB060BCV3 | Expansion Valve | Non-Bleed | 19 | 13.5 | 23000 |  | HG | 126502086 | 24 | 30 | (E,G)53 | 31.5"
Option |  | TRANE | 4TTV8024A1 | H,TG53(6,9)36 | *DHMB060BCV3 | Expansion Valve | Non-Bleed | 19 | 13.5 | 23000 |  | HG | 126502086 | 24 | 36 | (E,G)53 | 31.5"
Option |  | TRANE | 4TTV8024A1 | H,TG57(6,9)24 | *DHMB060BCV3 | Expansion Valve | Non-Bleed | 19 | 13.5 | 23000 | 27 | HG | 126502130 | 24 | 24 | (E,G)57 | 27.5"
Option |  | TRANE | 4TTV8024A1 | H,TG57(6,9)30 | *DHMB060BCV3 | Expansion Valve | Non-Bleed | 19 | 13.5 | 23000 | 27 | HG | 126502130 | 24 | 30 | (E,G)57 | 27.5"
Option |  | TRANE | 4TTV8024A1 | H,TG57(6,9)36 | *DHMB060BCV3 | Expansion Valve | Non-Bleed | 19 | 13.5 | 23000 | 27 | HG | 126502130 | 24 | 36 | (E,G)57 | 27.5"
Option |  | TRANE | 4TTV8024A1 | H,TG80(6,9)24 | *DHMB060BCV3 | Expansion Valve | Non-Bleed | 19 | 13.5 | 23000 | 17 | HG | 126502162 | 24 | 24 | (E,G)80 | 20.5"
Option |  | TRANE | 4TTV8024A1 | H,TG80(6,9)30 | *DHMB060BCV3 | Expansion Valve | Non-Bleed | 19 | 13.5 | 23000 | 17 | HG | 126502162 | 24 | 30 | (E,G)80 | 20.5"
Option | 6969538 | TRANE | 4TTV8024A1 | H,TG80(6,9)36 | *DHMB060BCV3 | Expansion Valve | Non-Bleed | 19 | 13 | 23000 | 17 | HG | 126502162 | 24 | 36 | (E,G)80 | 20.5"
Option |  | TRANE | 4TTV8024A1 | H,TG81(6,9)24 | *DHMB060BCV3 | Expansion Valve | Non-Bleed | 19 | 13.5 | 23000 | 19 | HG | 126502164 | 24 | 24 | (E,G)81 | 20.5"
Option |  | TRANE | 4TTV8024A1 | H,TG81(6,9)30 | *DHMB060BCV3 | Expansion Valve | Non-Bleed | 19 | 13.5 | 23000 | 19 | HG | 126502164 | 24 | 30 | (E,G)81 | 20.5"
Option | 6969539 | TRANE | 4TTV8024A1 | H,TG81(6,9)36 | *DHMB060BCV3 | Expansion Valve | Non-Bleed | 19 | 13 | 23000 | 19 | HG | 126502164 | 24 | 36 | (E,G)81 | 20.5"
Option |  | TRANE | 4TTV8024A1 | H,TG82(6,9)24 | *DHMB060BCV3 | Expansion Valve | Non-Bleed | 19 | 13.5 | 23000 | 21 | HG | 126502166 | 24 | 24 | (E,G)82 | 22.5"
Option |  | TRANE | 4TTV8024A1 | H,TG82(6,9)30 | *DHMB060BCV3 | Expansion Valve | Non-Bleed | 19 | 13.5 | 23000 | 21 | HG | 126502166 | 24 | 30 | (E,G)82 | 22.5"
Option | 6969540 | TRANE | 4TTV8024A1 | H,TG82(6,9)36 | *DHMB060BCV3 | Expansion Valve | Non-Bleed | 19 | 13 | 23000 | 21 | HG | 126502166 | 24 | 36 | (E,G)82 | 22.5"
Option |  | TRANE | 4TTV8024A1 | H,TG83(6,9)24 | *DHMB060BCV3 | Expansion Valve | Non-Bleed | 19 | 13.5 | 23000 | 23 | HG | 126502146 | 24 | 24 | (E,G)83 | 25.5"
Option |  | TRANE | 4TTV8024A1 | H,TG83(6,9)30 | *DHMB060BCV3 | Expansion Valve | Non-Bleed | 19 | 13.5 | 23000 | 23 | HG | 126502146 | 24 | 30 | (E,G)83 | 25.5"
Option |  | TRANE | 4TTV8024A1 | H,TG83(6,9)36 | *DHMB060BCV3 | Expansion Valve | Non-Bleed | 19 | 13.5 | 23000 | 23 | HG | 126502146 | 24 | 36 | (E,G)83 | 25.5"
Option |  | TRANE | 4TTV8024A1 | H,TG85(6,9)24 | *DHMB060BCV3 | Expansion Valve | Non-Bleed | 19 | 13.5 | 23000 | 25 | HG | 126502152 | 24 | 24 | (E,G)85 | 27.5"
Option |  | TRANE | 4TTV8024A1 | H,TG85(6,9)30 | *DHMB060BCV3 | Expansion Valve | Non-Bleed | 19 | 13.5 | 23000 | 25 | HG | 126502152 | 24 | 30 | (E,G)85 | 27.5"
Option |  | TRANE | 4TTV8024A1 | H,TG85(6,9)36 | *DHMB060BCV3 | Expansion Valve | Non-Bleed | 19 | 13.5 | 23000 | 25 | HG | 126502152 | 24 | 36 | (E,G)85 | 27.5"
Option |  | TRANE | 4TTV8024A1 | H,TG87(6,9)24 | *DHMB060BCV3 | Expansion Valve | Non-Bleed | 19 | 13.5 | 23000 | 27 | HG | 126502156 | 24 | 24 | (E,G)87 | 27.5"
Option |  | TRANE | 4TTV8024A1 | H,TG87(6,9)30 | *DHMB060BCV3 | Expansion Valve | Non-Bleed | 19 | 13.5 | 23000 | 27 | HG | 126502156 | 24 | 30 | (E,G)87 | 27.5"
Option |  | TRANE | 4TTV8024A1 | H,TG87(6,9)36 | *DHMB060BCV3 | Expansion Valve | Non-Bleed | 19 | 13.5 | 23000 | 27 | HG | 126502156 | 24 | 36 | (E,G)87 | 27.5"
Option |  | TRANE | 4TTV8024A1 | H,TG22(6,9)24 | *DHMB080ACV3 | Expansion Valve | Non-Bleed | 16 | 11.7 | 21600 | 15 | HG | 126502186 | 24 | 24 | (E,G)22 | 16.5"
Option |  | TRANE | 4TTV8024A1 | H,TG22(6,9)30 | *DHMB080ACV3 | Expansion Valve | Non-Bleed | 16 | 11.7 | 21600 | 15 | HG | 126502186 | 24 | 30 | (E,G)22 | 16.5"
Option |  | TRANE | 4TTV8024A1 | H,TG22(6,9)36 | *DHMB080ACV3 | Expansion Valve | Non-Bleed | 16 | 11.7 | 21600 | 15 | HG | 126502186 | 24 | 36 | (E,G)22 | 16.5"
Option |  | TRANE | 4TTV8024A1 | H,TG23(6,9)24 | *DHMB080ACV3 | Expansion Valve | Non-Bleed | 16 | 12.2 | 22000 | 17 | HG | 126502191 | 24 | 24 | (E,G)23 | 18.5"
Option |  | TRANE | 4TTV8024A1 | H,TG23(6,9)30 | *DHMB080ACV3 | Expansion Valve | Non-Bleed | 16 | 12.2 | 22000 | 17 | HG | 126502191 | 24 | 30 | (E,G)23 | 18.5"
Option |  | TRANE | 4TTV8024A1 | H,TG23(6,9)36 | *DHMB080ACV3 | Expansion Valve | Non-Bleed | 16 | 12.2 | 22000 | 17 | HG | 126502191 | 24 | 36 | (E,G)23 | 18.5"
Option |  | TRANE | 4TTV8024A1 | H,TG24(6,9)36 | *DHMB080ACV3 | Expansion Valve | Non-Bleed | 16 | 12.5 | 22600 | 19 | HG | 126502202 | 24 | 36 | (E,G)24 | 20.5"
Option |  | TRANE | 4TTV8024A1 | H,TG25(6,9)36 | *DHMB080ACV3 | Expansion Valve | Non-Bleed | 17 | 12.5 | 23000 | 21 | HG | 126502209 | 24 | 36 | (E,G)25 | 22.5"
Option |  | TRANE | 4TTV8024A1 | H,TG30(6,9)24 | *DHMB080ACV3 | Expansion Valve | Non-Bleed | 16 | 12.2 | 22200 | 11 | HG | 126502322 | 24 | 24 | (E,G)30 | 12.5"
Option |  | TRANE | 4TTV8024A1 | H,TG31(6,9)24 | *DHMB080ACV3 | Expansion Valve | Non-Bleed | 16 | 12.2 | 22400 | 13 | HG | 126502274 | 24 | 24 | (E,G)31 | 16.5"
Option |  | TRANE | 4TTV8024A1 | H,TG31(6,9)30 | *DHMB080ACV3 | Expansion Valve | Non-Bleed | 16 | 12.2 | 22400 | 13 | HG | 126502274 | 24 | 30 | (E,G)31 | 16.5"
Option |  | TRANE | 4TTV8024A1 | H,TG32(6,9)24 | *DHMB080ACV3 | Expansion Valve | Non-Bleed | 17 | 12.5 | 22800 | 15 | HG | 126502279 | 24 | 24 | (E,G)32 | 16.5"
Option |  | TRANE | 4TTV8024A1 | H,TG32(6,9)30 | *DHMB080ACV3 | Expansion Valve | Non-Bleed | 17 | 12.5 | 22800 | 15 | HG | 126502279 | 24 | 30 | (E,G)32 | 16.5"
Option |  | TRANE | 4TTV8024A1 | H,TG32(6,9)36 | *DHMB080ACV3 | Expansion Valve | Non-Bleed | 17 | 12.5 | 22800 | 15 | HG | 126502279 | 24 | 36 | (E,G)32 | 16.5"
Option |  | TRANE | 4TTV8024A1 | H,TG33(6,9)24 | *DHMB080ACV3 | Expansion Valve | Non-Bleed | 17 | 12.5 | 23000 | 17 | HG | 126502286 | 24 | 24 | (E,G)33 | 18.5"
Option |  | TRANE | 4TTV8024A1 | H,TG33(6,9)30 | *DHMB080ACV3 | Expansion Valve | Non-Bleed | 17 | 12.5 | 23000 | 17 | HG | 126502286 | 24 | 30 | (E,G)33 | 18.5"
Option |  | TRANE | 4TTV8024A1 | H,TG33(6,9)36 | *DHMB080ACV3 | Expansion Valve | Non-Bleed | 17 | 12.5 | 23000 | 17 | HG | 126502286 | 24 | 36 | (E,G)33 | 18.5"
Option |  | TRANE | 4TTV8024A1 | H,TG34(6,9)30 | *DHMB080ACV3 | Expansion Valve | Non-Bleed | 17 | 12.5 | 23000 | 19 | HG | 126502295 | 24 | 30 | (E,G)34 | 20.5"
Option |  | TRANE | 4TTV8024A1 | H,TG34(6,9)36 | *DHMB080ACV3 | Expansion Valve | Non-Bleed | 17 | 12.5 | 23000 | 19 | HG | 126502295 | 24 | 36 | (E,G)34 | 20.5"
Option |  | TRANE | 4TTV8024A1 | H,TG35(6,9)36 | *DHMB080ACV3 | Expansion Valve | Non-Bleed | 17 | 13 | 23000 | 21 | HG | 126502301 | 24 | 36 | (E,G)35 | 22.5"
Option |  | TRANE | 4TTV8024A1 | H,TG36(6,9)36 | *DHMB080ACV3 | Expansion Valve | Non-Bleed | 17 | 13 | 23000 | 23 | HG | 126502309 | 24 | 36 | (E,G)36 | 25.5"
Option |  | TRANE | 4TTV8024A1 | H,TG37(6,9)36 | *DHMB080ACV3 | Expansion Valve | Non-Bleed | 17 | 13 | 23000 | 25 | HG | 126502314 | 24 | 36 | (E,G)37 | 25.5"
Option |  | TRANE | 4TTV8024A1 | H,TG47(6,9)24 | *DHMB080ACV3 | Expansion Valve | Non-Bleed | 17 | 13 | 23000 | 27 | HG | 126502386 | 24 | 24 | (E,G)47 | 29.5"
Option |  | TRANE | 4TTV8024A1 | H,TG47(6,9)30 | *DHMB080ACV3 | Expansion Valve | Non-Bleed | 17 | 13 | 23000 | 27 | HG | 126502386 | 24 | 30 | (E,G)47 | 29.5"
Option |  | TRANE | 4TTV8024A1 | H,TG47(6,9)36 | *DHMB080ACV3 | Expansion Valve | Non-Bleed | 17 | 13 | 23000 | 27 | HG | 126502386 | 24 | 36 | (E,G)47 | 29.5"
Option |  | TRANE | 4TTV8024A1 | H,TG48(6,9)36 | *DHMB080ACV3 | Expansion Valve | Non-Bleed | 17 | 13 | 23000 | 27 | HG | 126502317 | 24 | 36 | (E,G)48 | 27.5"
Option |  | TRANE | 4TTV8024A1 | H,TG53(6,9)24 | *DHMB080ACV3 | Expansion Valve | Non-Bleed | 17 | 13 | 23000 |  | HG | 126502342 | 24 | 24 | (E,G)53 | 31.5"
Option |  | TRANE | 4TTV8024A1 | H,TG53(6,9)30 | *DHMB080ACV3 | Expansion Valve | Non-Bleed | 17 | 13 | 23000 |  | HG | 126502342 | 24 | 30 | (E,G)53 | 31.5"
Option |  | TRANE | 4TTV8024A1 | H,TG53(6,9)36 | *DHMB080ACV3 | Expansion Valve | Non-Bleed | 17 | 13 | 23000 |  | HG | 126502342 | 24 | 36 | (E,G)53 | 31.5"
Option |  | TRANE | 4TTV8024A1 | H,TG57(6,9)24 | *DHMB080ACV3 | Expansion Valve | Non-Bleed | 17 | 13 | 23000 | 27 | HG | 126502386 | 24 | 24 | (E,G)57 | 27.5"
Option |  | TRANE | 4TTV8024A1 | H,TG57(6,9)30 | *DHMB080ACV3 | Expansion Valve | Non-Bleed | 17 | 13 | 23000 | 27 | HG | 126502386 | 24 | 30 | (E,G)57 | 27.5"
Option |  | TRANE | 4TTV8024A1 | H,TG57(6,9)36 | *DHMB080ACV3 | Expansion Valve | Non-Bleed | 17 | 13 | 23000 | 27 | HG | 126502386 | 24 | 36 | (E,G)57 | 27.5"
Option |  | TRANE | 4TTV8024A1 | H,TG80(6,9)24 | *DHMB080ACV3 | Expansion Valve | Non-Bleed | 17 | 13 | 23000 | 17 | HG | 126502418 | 24 | 24 | (E,G)80 | 20.5"
Option |  | TRANE | 4TTV8024A1 | H,TG80(6,9)30 | *DHMB080ACV3 | Expansion Valve | Non-Bleed | 17 | 13 | 23000 | 17 | HG | 126502418 | 24 | 30 | (E,G)80 | 20.5"
Option |  | TRANE | 4TTV8024A1 | H,TG80(6,9)36 | *DHMB080ACV3 | Expansion Valve | Non-Bleed | 17 | 13 | 23000 | 17 | HG | 126502418 | 24 | 36 | (E,G)80 | 20.5"
Option |  | TRANE | 4TTV8024A1 | H,TG81(6,9)24 | *DHMB080ACV3 | Expansion Valve | Non-Bleed | 17 | 13 | 23000 | 19 | HG | 126502420 | 24 | 24 | (E,G)81 | 20.5"
Option |  | TRANE | 4TTV8024A1 | H,TG81(6,9)30 | *DHMB080ACV3 | Expansion Valve | Non-Bleed | 17 | 13 | 23000 | 19 | HG | 126502420 | 24 | 30 | (E,G)81 | 20.5"
Option |  | TRANE | 4TTV8024A1 | H,TG81(6,9)36 | *DHMB080ACV3 | Expansion Valve | Non-Bleed | 17 | 13 | 23000 | 19 | HG | 126502420 | 24 | 36 | (E,G)81 | 20.5"
Option |  | TRANE | 4TTV8024A1 | H,TG82(6,9)24 | *DHMB080ACV3 | Expansion Valve | Non-Bleed | 17 | 13 | 23000 | 21 | HG | 126502422 | 24 | 24 | (E,G)82 | 22.5"
Option |  | TRANE | 4TTV8024A1 | H,TG82(6,9)30 | *DHMB080ACV3 | Expansion Valve | Non-Bleed | 17 | 13 | 23000 | 21 | HG | 126502422 | 24 | 30 | (E,G)82 | 22.5"
Option |  | TRANE | 4TTV8024A1 | H,TG82(6,9)36 | *DHMB080ACV3 | Expansion Valve | Non-Bleed | 17 | 13 | 23000 | 21 | HG | 126502422 | 24 | 36 | (E,G)82 | 22.5"
Option |  | TRANE | 4TTV8024A1 | H,TG83(6,9)24 | *DHMB080ACV3 | Expansion Valve | Non-Bleed | 17 | 13 | 23000 | 23 | HG | 126502402 | 24 | 24 | (E,G)83 | 25.5"
Option |  | TRANE | 4TTV8024A1 | H,TG83(6,9)30 | *DHMB080ACV3 | Expansion Valve | Non-Bleed | 17 | 13 | 23000 | 23 | HG | 126502402 | 24 | 30 | (E,G)83 | 25.5"
Option |  | TRANE | 4TTV8024A1 | H,TG83(6,9)36 | *DHMB080ACV3 | Expansion Valve | Non-Bleed | 17 | 13 | 23000 | 23 | HG | 126502402 | 24 | 36 | (E,G)83 | 25.5"
Option |  | TRANE | 4TTV8024A1 | H,TG85(6,9)24 | *DHMB080ACV3 | Expansion Valve | Non-Bleed | 17 | 13 | 23000 | 25 | HG | 126502408 | 24 | 24 | (E,G)85 | 27.5"
Option |  | TRANE | 4TTV8024A1 | H,TG85(6,9)30 | *DHMB080ACV3 | Expansion Valve | Non-Bleed | 17 | 13 | 23000 | 25 | HG | 126502408 | 24 | 30 | (E,G)85 | 27.5"
Option |  | TRANE | 4TTV8024A1 | H,TG85(6,9)36 | *DHMB080ACV3 | Expansion Valve | Non-Bleed | 17 | 13 | 23000 | 25 | HG | 126502408 | 24 | 36 | (E,G)85 | 27.5"
Option |  | TRANE | 4TTV8024A1 | H,TG87(6,9)24 | *DHMB080ACV3 | Expansion Valve | Non-Bleed | 17 | 13 | 23000 | 27 | HG | 126502412 | 24 | 24 | (E,G)87 | 27.5"
Option |  | TRANE | 4TTV8024A1 | H,TG87(6,9)30 | *DHMB080ACV3 | Expansion Valve | Non-Bleed | 17 | 13 | 23000 | 27 | HG | 126502412 | 24 | 30 | (E,G)87 | 27.5"
Option |  | TRANE | 4TTV8024A1 | H,TG87(6,9)36 | *DHMB080ACV3 | Expansion Valve | Non-Bleed | 17 | 13 | 23000 | 27 | HG | 126502412 | 24 | 36 | (E,G)87 | 27.5"
Option |  | TRANE | 4TTV8024A1 | H,TG21(6,9)24 | *UD2B060ACV3 | Expansion Valve | Non-Bleed | 17 | 12.2 | 21600 | 13 | HG | 126502444 | 24 | 24 | (E,G)21 | 16.5"
Option |  | TRANE | 4TTV8024A1 | H,TG21(6,9)30 | *UD2B060ACV3 | Expansion Valve | Non-Bleed | 17 | 12.2 | 21600 | 13 | HG | 126502444 | 24 | 30 | (E,G)21 | 16.5"
Option |  | TRANE | 4TTV8024A1 | H,TG22(6,9)24 | *UD2B060ACV3 | Expansion Valve | Non-Bleed | 17 | 12.5 | 22200 | 15 | HG | 126502448 | 24 | 24 | (E,G)22 | 16.5"
Option |  | TRANE | 4TTV8024A1 | H,TG22(6,9)30 | *UD2B060ACV3 | Expansion Valve | Non-Bleed | 17 | 12.5 | 22200 | 15 | HG | 126502448 | 24 | 30 | (E,G)22 | 16.5"
Option |  | TRANE | 4TTV8024A1 | H,TG22(6,9)36 | *UD2B060ACV3 | Expansion Valve | Non-Bleed | 17 | 12.5 | 22200 | 15 | HG | 126502448 | 24 | 36 | (E,G)22 | 16.5"
Option |  | TRANE | 4TTV8024A1 | H,TG23(6,9)24 | *UD2B060ACV3 | Expansion Valve | Non-Bleed | 18 | 13 | 22800 | 17 | HG | 126502455 | 24 | 24 | (E,G)23 | 18.5"
Option |  | TRANE | 4TTV8024A1 | H,TG23(6,9)30 | *UD2B060ACV3 | Expansion Valve | Non-Bleed | 18 | 13 | 22800 | 17 | HG | 126502455 | 24 | 30 | (E,G)23 | 18.5"
Option |  | TRANE | 4TTV8024A1 | H,TG23(6,9)36 | *UD2B060ACV3 | Expansion Valve | Non-Bleed | 18 | 13 | 22800 | 17 | HG | 126502455 | 24 | 36 | (E,G)23 | 18.5"
Option |  | TRANE | 4TTV8024A1 | H,TG24(6,9)36 | *UD2B060ACV3 | Expansion Valve | Non-Bleed | 18 | 13 | 23000 | 19 | HG | 126502466 | 24 | 36 | (E,G)24 | 20.5"
Option |  | TRANE | 4TTV8024A1 | H,TG25(6,9)36 | *UD2B060ACV3 | Expansion Valve | Non-Bleed | 18 | 13.5 | 23000 | 21 | HG | 126502473 | 24 | 36 | (E,G)25 | 22.5"
Option |  | TRANE | 4TTV8024A1 | H,TG30(6,9)24 | *UD2B060ACV3 | Expansion Valve | Non-Bleed | 18 | 13 | 22800 | 11 | HG | 126502586 | 24 | 24 | (E,G)30 | 12.5"
Option |  | TRANE | 4TTV8024A1 | H,TG31(6,9)24 | *UD2B060ACV3 | Expansion Valve | Non-Bleed | 18 | 13 | 23000 | 13 | HG | 126502538 | 24 | 24 | (E,G)31 | 16.5"
Option |  | TRANE | 4TTV8024A1 | H,TG31(6,9)30 | *UD2B060ACV3 | Expansion Valve | Non-Bleed | 18 | 13 | 23000 | 13 | HG | 126502538 | 24 | 30 | (E,G)31 | 16.5"
Option |  | TRANE | 4TTV8024A1 | H,TG32(6,9)24 | *UD2B060ACV3 | Expansion Valve | Non-Bleed | 18 | 13.5 | 23000 | 15 | HG | 126502543 | 24 | 24 | (E,G)32 | 16.5"
Option |  | TRANE | 4TTV8024A1 | H,TG32(6,9)30 | *UD2B060ACV3 | Expansion Valve | Non-Bleed | 18 | 13.5 | 23000 | 15 | HG | 126502543 | 24 | 30 | (E,G)32 | 16.5"
Option |  | TRANE | 4TTV8024A1 | H,TG32(6,9)36 | *UD2B060ACV3 | Expansion Valve | Non-Bleed | 18 | 13.5 | 23000 | 15 | HG | 126502543 | 24 | 36 | (E,G)32 | 16.5"
Option |  | TRANE | 4TTV8024A1 | H,TG33(6,9)24 | *UD2B060ACV3 | Expansion Valve | Non-Bleed | 18 | 13.5 | 23000 | 17 | HG | 126502550 | 24 | 24 | (E,G)33 | 18.5"
Option |  | TRANE | 4TTV8024A1 | H,TG33(6,9)30 | *UD2B060ACV3 | Expansion Valve | Non-Bleed | 18 | 13.5 | 23000 | 17 | HG | 126502550 | 24 | 30 | (E,G)33 | 18.5"
Option |  | TRANE | 4TTV8024A1 | H,TG33(6,9)36 | *UD2B060ACV3 | Expansion Valve | Non-Bleed | 18 | 13.5 | 23000 | 17 | HG | 126502550 | 24 | 36 | (E,G)33 | 18.5"
Option |  | TRANE | 4TTV8024A1 | H,TG34(6,9)30 | *UD2B060ACV3 | Expansion Valve | Non-Bleed | 18 | 13.5 | 23000 | 19 | HG | 126502559 | 24 | 30 | (E,G)34 | 20.5"
Option |  | TRANE | 4TTV8024A1 | H,TG34(6,9)36 | *UD2B060ACV3 | Expansion Valve | Non-Bleed | 18 | 13.5 | 23000 | 19 | HG | 126502559 | 24 | 36 | (E,G)34 | 20.5"
Option |  | TRANE | 4TTV8024A1 | H,TG35(6,9)36 | *UD2B060ACV3 | Expansion Valve | Non-Bleed | 19 | 13.5 | 22400 | 21 | HG | 126502565 | 24 | 36 | (E,G)35 | 22.5"
Option |  | TRANE | 4TTV8024A1 | H,TG36(6,9)36 | *UD2B060ACV3 | Expansion Valve | Non-Bleed | 19 | 13.5 | 23000 | 23 | HG | 126502573 | 24 | 36 | (E,G)36 | 25.5"
Option |  | TRANE | 4TTV8024A1 | H,TG37(6,9)36 | *UD2B060ACV3 | Expansion Valve | Non-Bleed | 19 | 13.5 | 22400 | 25 | HG | 126502578 | 24 | 36 | (E,G)37 | 25.5"
Option |  | TRANE | 4TTV8024A1 | H,TG47(6,9)24 | *UD2B060ACV3 | Expansion Valve | Non-Bleed | 19 | 13.5 | 22400 | 27 | HG | 126502650 | 24 | 24 | (E,G)47 | 29.5"
Option |  | TRANE | 4TTV8024A1 | H,TG47(6,9)30 | *UD2B060ACV3 | Expansion Valve | Non-Bleed | 19 | 13.5 | 22400 | 27 | HG | 126502650 | 24 | 30 | (E,G)47 | 29.5"
Option |  | TRANE | 4TTV8024A1 | H,TG47(6,9)36 | *UD2B060ACV3 | Expansion Valve | Non-Bleed | 19 | 13.5 | 22400 | 27 | HG | 126502650 | 24 | 36 | (E,G)47 | 29.5"
Option |  | TRANE | 4TTV8024A1 | H,TG48(6,9)36 | *UD2B060ACV3 | Expansion Valve | Non-Bleed | 19 | 13.5 | 22400 | 27 | HG | 126502581 | 24 | 36 | (E,G)48 | 27.5"
Option |  | TRANE | 4TTV8024A1 | H,TG53(6,9)24 | *UD2B060ACV3 | Expansion Valve | Non-Bleed | 19 | 13.5 | 22400 |  | HG | 126502606 | 24 | 24 | (E,G)53 | 31.5"
Option |  | TRANE | 4TTV8024A1 | H,TG53(6,9)30 | *UD2B060ACV3 | Expansion Valve | Non-Bleed | 19 | 13.5 | 22400 |  | HG | 126502606 | 24 | 30 | (E,G)53 | 31.5"
Option |  | TRANE | 4TTV8024A1 | H,TG53(6,9)36 | *UD2B060ACV3 | Expansion Valve | Non-Bleed | 19 | 13.5 | 22400 |  | HG | 126502606 | 24 | 36 | (E,G)53 | 31.5"
Option |  | TRANE | 4TTV8024A1 | H,TG57(6,9)24 | *UD2B060ACV3 | Expansion Valve | Non-Bleed | 19 | 13.5 | 22400 | 27 | HG | 126502650 | 24 | 24 | (E,G)57 | 27.5"
Option |  | TRANE | 4TTV8024A1 | H,TG57(6,9)30 | *UD2B060ACV3 | Expansion Valve | Non-Bleed | 19 | 13.5 | 22400 | 27 | HG | 126502650 | 24 | 30 | (E,G)57 | 27.5"
Option |  | TRANE | 4TTV8024A1 | H,TG57(6,9)36 | *UD2B060ACV3 | Expansion Valve | Non-Bleed | 19 | 13.5 | 22400 | 27 | HG | 126502650 | 24 | 36 | (E,G)57 | 27.5"
Option |  | TRANE | 4TTV8024A1 | H,TG80(6,9)24 | *UD2B060ACV3 | Expansion Valve | Non-Bleed | 19 | 13.5 | 22400 | 17 | HG | 126502682 | 24 | 24 | (E,G)80 | 20.5"
Option |  | TRANE | 4TTV8024A1 | H,TG80(6,9)30 | *UD2B060ACV3 | Expansion Valve | Non-Bleed | 19 | 13.5 | 22400 | 17 | HG | 126502682 | 24 | 30 | (E,G)80 | 20.5"
Option |  | TRANE | 4TTV8024A1 | H,TG80(6,9)36 | *UD2B060ACV3 | Expansion Valve | Non-Bleed | 19 | 13.5 | 22400 | 17 | HG | 126502682 | 24 | 36 | (E,G)80 | 20.5"
Option |  | TRANE | 4TTV8024A1 | H,TG81(6,9)24 | *UD2B060ACV3 | Expansion Valve | Non-Bleed | 19 | 13.5 | 22400 | 19 | HG | 126502684 | 24 | 24 | (E,G)81 | 20.5"
Option |  | TRANE | 4TTV8024A1 | H,TG81(6,9)30 | *UD2B060ACV3 | Expansion Valve | Non-Bleed | 19 | 13.5 | 22400 | 19 | HG | 126502684 | 24 | 30 | (E,G)81 | 20.5"
Option |  | TRANE | 4TTV8024A1 | H,TG81(6,9)36 | *UD2B060ACV3 | Expansion Valve | Non-Bleed | 19 | 13.5 | 22400 | 19 | HG | 126502684 | 24 | 36 | (E,G)81 | 20.5"
Option |  | TRANE | 4TTV8024A1 | H,TG82(6,9)24 | *UD2B060ACV3 | Expansion Valve | Non-Bleed | 19 | 13.5 | 22400 | 21 | HG | 126502686 | 24 | 24 | (E,G)82 | 22.5"
Option |  | TRANE | 4TTV8024A1 | H,TG82(6,9)30 | *UD2B060ACV3 | Expansion Valve | Non-Bleed | 19 | 13.5 | 22400 | 21 | HG | 126502686 | 24 | 30 | (E,G)82 | 22.5"
Option |  | TRANE | 4TTV8024A1 | H,TG82(6,9)36 | *UD2B060ACV3 | Expansion Valve | Non-Bleed | 19 | 13.5 | 22400 | 21 | HG | 126502686 | 24 | 36 | (E,G)82 | 22.5"
Option |  | TRANE | 4TTV8024A1 | H,TG83(6,9)24 | *UD2B060ACV3 | Expansion Valve | Non-Bleed | 19 | 13.5 | 23000 | 23 | HG | 126502666 | 24 | 24 | (E,G)83 | 25.5"
Option |  | TRANE | 4TTV8024A1 | H,TG83(6,9)30 | *UD2B060ACV3 | Expansion Valve | Non-Bleed | 19 | 13.5 | 23000 | 23 | HG | 126502666 | 24 | 30 | (E,G)83 | 25.5"
Option |  | TRANE | 4TTV8024A1 | H,TG83(6,9)36 | *UD2B060ACV3 | Expansion Valve | Non-Bleed | 19 | 13.5 | 23000 | 23 | HG | 126502666 | 24 | 36 | (E,G)83 | 25.5"
Option |  | TRANE | 4TTV8024A1 | H,TG85(6,9)24 | *UD2B060ACV3 | Expansion Valve | Non-Bleed | 19 | 13.5 | 22400 | 25 | HG | 126502672 | 24 | 24 | (E,G)85 | 27.5"
Option |  | TRANE | 4TTV8024A1 | H,TG85(6,9)30 | *UD2B060ACV3 | Expansion Valve | Non-Bleed | 19 | 13.5 | 22400 | 25 | HG | 126502672 | 24 | 30 | (E,G)85 | 27.5"
Option |  | TRANE | 4TTV8024A1 | H,TG85(6,9)36 | *UD2B060ACV3 | Expansion Valve | Non-Bleed | 19 | 13.5 | 22400 | 25 | HG | 126502672 | 24 | 36 | (E,G)85 | 27.5"
Option |  | TRANE | 4TTV8024A1 | H,TG87(6,9)24 | *UD2B060ACV3 | Expansion Valve | Non-Bleed | 19 | 13.5 | 22400 | 27 | HG | 126502676 | 24 | 24 | (E,G)87 | 27.5"
Option |  | TRANE | 4TTV8024A1 | H,TG87(6,9)30 | *UD2B060ACV3 | Expansion Valve | Non-Bleed | 19 | 13.5 | 22400 | 27 | HG | 126502676 | 24 | 30 | (E,G)87 | 27.5"
Option |  | TRANE | 4TTV8024A1 | H,TG87(6,9)36 | *UD2B060ACV3 | Expansion Valve | Non-Bleed | 19 | 13.5 | 22400 | 27 | HG | 126502676 | 24 | 36 | (E,G)87 | 27.5"
Option |  | TRANE | 4TTV8024A1 | H,TG25(6,9)36 | *UD2B100ACV3 | Expansion Valve | Non-Bleed | 16 | 12.2 | 21600 | 21 | HG | 126502699 | 24 | 36 | (E,G)25 | 22.5"
Option |  | TRANE | 4TTV8024A1 | H,TG32(6,9)24 | *UD2B100ACV3 | Expansion Valve | Non-Bleed | 16 | 12 | 21400 | 15 | HG | 126502751 | 24 | 24 | (E,G)32 | 16.5"
Option |  | TRANE | 4TTV8024A1 | H,TG32(6,9)30 | *UD2B100ACV3 | Expansion Valve | Non-Bleed | 16 | 12 | 21400 | 15 | HG | 126502751 | 24 | 30 | (E,G)32 | 16.5"
Option |  | TRANE | 4TTV8024A1 | H,TG32(6,9)36 | *UD2B100ACV3 | Expansion Valve | Non-Bleed | 16 | 12 | 21400 | 15 | HG | 126502751 | 24 | 36 | (E,G)32 | 16.5"
Option |  | TRANE | 4TTV8024A1 | H,TG33(6,9)24 | *UD2B100ACV3 | Expansion Valve | Non-Bleed | 17 | 12.2 | 21800 | 17 | HG | 126502756 | 24 | 24 | (E,G)33 | 18.5"
Option |  | TRANE | 4TTV8024A1 | H,TG33(6,9)30 | *UD2B100ACV3 | Expansion Valve | Non-Bleed | 17 | 12.2 | 21800 | 17 | HG | 126502756 | 24 | 30 | (E,G)33 | 18.5"
Option |  | TRANE | 4TTV8024A1 | H,TG33(6,9)36 | *UD2B100ACV3 | Expansion Valve | Non-Bleed | 17 | 12.2 | 21800 | 17 | HG | 126502756 | 24 | 36 | (E,G)33 | 18.5"
Option |  | TRANE | 4TTV8024A1 | H,TG34(6,9)30 | *UD2B100ACV3 | Expansion Valve | Non-Bleed | 17 | 12.5 | 22000 | 19 | HG | 126502765 | 24 | 30 | (E,G)34 | 20.5"
Option |  | TRANE | 4TTV8024A1 | H,TG34(6,9)36 | *UD2B100ACV3 | Expansion Valve | Non-Bleed | 17 | 12.5 | 22000 | 19 | HG | 126502765 | 24 | 36 | (E,G)34 | 20.5"
Option |  | TRANE | 4TTV8024A1 | H,TG35(6,9)36 | *UD2B100ACV3 | Expansion Valve | Non-Bleed | 17 | 12.5 | 22200 | 21 | HG | 126502771 | 24 | 36 | (E,G)35 | 22.5"
Option |  | TRANE | 4TTV8024A1 | H,TG36(6,9)36 | *UD2B100ACV3 | Expansion Valve | Non-Bleed | 17 | 12.5 | 22400 | 23 | HG | 126502779 | 24 | 36 | (E,G)36 | 25.5"
Option |  | TRANE | 4TTV8024A1 | H,TG37(6,9)36 | *UD2B100ACV3 | Expansion Valve | Non-Bleed | 17 | 12.5 | 22400 | 25 | HG | 126502784 | 24 | 36 | (E,G)37 | 25.5"
Option |  | TRANE | 4TTV8024A1 | H,TG47(6,9)24 | *UD2B100ACV3 | Expansion Valve | Non-Bleed | 17 | 13 | 22400 | 27 | HG | 126502854 | 24 | 24 | (E,G)47 | 29.5"
Option |  | TRANE | 4TTV8024A1 | H,TG47(6,9)30 | *UD2B100ACV3 | Expansion Valve | Non-Bleed | 17 | 13 | 22400 | 27 | HG | 126502854 | 24 | 30 | (E,G)47 | 29.5"
Option |  | TRANE | 4TTV8024A1 | H,TG47(6,9)36 | *UD2B100ACV3 | Expansion Valve | Non-Bleed | 17 | 13 | 22400 | 27 | HG | 126502854 | 24 | 36 | (E,G)47 | 29.5"
Option |  | TRANE | 4TTV8024A1 | H,TG48(6,9)36 | *UD2B100ACV3 | Expansion Valve | Non-Bleed | 17 | 13 | 22400 | 27 | HG | 126502787 | 24 | 36 | (E,G)48 | 27.5"
Option |  | TRANE | 4TTV8024A1 | H,TG53(6,9)24 | *UD2B100ACV3 | Expansion Valve | Non-Bleed | 17 | 13 | 22400 |  | HG | 126502810 | 24 | 24 | (E,G)53 | 31.5"
Option |  | TRANE | 4TTV8024A1 | H,TG53(6,9)30 | *UD2B100ACV3 | Expansion Valve | Non-Bleed | 17 | 13 | 22400 |  | HG | 126502810 | 24 | 30 | (E,G)53 | 31.5"
Option |  | TRANE | 4TTV8024A1 | H,TG53(6,9)36 | *UD2B100ACV3 | Expansion Valve | Non-Bleed | 17 | 13 | 22400 |  | HG | 126502810 | 24 | 36 | (E,G)53 | 31.5"
Option |  | TRANE | 4TTV8024A1 | H,TG57(6,9)24 | *UD2B100ACV3 | Expansion Valve | Non-Bleed | 17 | 13 | 22400 | 27 | HG | 126502854 | 24 | 24 | (E,G)57 | 27.5"
Option |  | TRANE | 4TTV8024A1 | H,TG57(6,9)30 | *UD2B100ACV3 | Expansion Valve | Non-Bleed | 17 | 13 | 22400 | 27 | HG | 126502854 | 24 | 30 | (E,G)57 | 27.5"
Option |  | TRANE | 4TTV8024A1 | H,TG57(6,9)36 | *UD2B100ACV3 | Expansion Valve | Non-Bleed | 17 | 13 | 22400 | 27 | HG | 126502854 | 24 | 36 | (E,G)57 | 27.5"
Option |  | TRANE | 4TTV8024A1 | H,TG80(6,9)24 | *UD2B100ACV3 | Expansion Valve | Non-Bleed | 17 | 12.5 | 22400 | 17 | HG | 126502886 | 24 | 24 | (E,G)80 | 20.5"
Option |  | TRANE | 4TTV8024A1 | H,TG80(6,9)30 | *UD2B100ACV3 | Expansion Valve | Non-Bleed | 17 | 12.5 | 22400 | 17 | HG | 126502886 | 24 | 30 | (E,G)80 | 20.5"
Option |  | TRANE | 4TTV8024A1 | H,TG80(6,9)36 | *UD2B100ACV3 | Expansion Valve | Non-Bleed | 17 | 12.5 | 22400 | 17 | HG | 126502886 | 24 | 36 | (E,G)80 | 20.5"
Option |  | TRANE | 4TTV8024A1 | H,TG81(6,9)24 | *UD2B100ACV3 | Expansion Valve | Non-Bleed | 17 | 12.5 | 22400 | 19 | HG | 126502888 | 24 | 24 | (E,G)81 | 20.5"
Option |  | TRANE | 4TTV8024A1 | H,TG81(6,9)30 | *UD2B100ACV3 | Expansion Valve | Non-Bleed | 17 | 12.5 | 22400 | 19 | HG | 126502888 | 24 | 30 | (E,G)81 | 20.5"
Option |  | TRANE | 4TTV8024A1 | H,TG81(6,9)36 | *UD2B100ACV3 | Expansion Valve | Non-Bleed | 17 | 12.5 | 22400 | 19 | HG | 126502888 | 24 | 36 | (E,G)81 | 20.5"
Option |  | TRANE | 4TTV8024A1 | H,TG82(6,9)24 | *UD2B100ACV3 | Expansion Valve | Non-Bleed | 17 | 13 | 22400 | 21 | HG | 126502890 | 24 | 24 | (E,G)82 | 22.5"
Option |  | TRANE | 4TTV8024A1 | H,TG82(6,9)30 | *UD2B100ACV3 | Expansion Valve | Non-Bleed | 17 | 13 | 22400 | 21 | HG | 126502890 | 24 | 30 | (E,G)82 | 22.5"
Option |  | TRANE | 4TTV8024A1 | H,TG82(6,9)36 | *UD2B100ACV3 | Expansion Valve | Non-Bleed | 17 | 13 | 22400 | 21 | HG | 126502890 | 24 | 36 | (E,G)82 | 22.5"
Option |  | TRANE | 4TTV8024A1 | H,TG83(6,9)24 | *UD2B100ACV3 | Expansion Valve | Non-Bleed | 17 | 13 | 22400 | 23 | HG | 126502870 | 24 | 24 | (E,G)83 | 25.5"
Option |  | TRANE | 4TTV8024A1 | H,TG83(6,9)30 | *UD2B100ACV3 | Expansion Valve | Non-Bleed | 17 | 13 | 22400 | 23 | HG | 126502870 | 24 | 30 | (E,G)83 | 25.5"
Option |  | TRANE | 4TTV8024A1 | H,TG83(6,9)36 | *UD2B100ACV3 | Expansion Valve | Non-Bleed | 17 | 13 | 22400 | 23 | HG | 126502870 | 24 | 36 | (E,G)83 | 25.5"
Option |  | TRANE | 4TTV8024A1 | H,TG85(6,9)24 | *UD2B100ACV3 | Expansion Valve | Non-Bleed | 17 | 13 | 22400 | 25 | HG | 126502876 | 24 | 24 | (E,G)85 | 27.5"
Option |  | TRANE | 4TTV8024A1 | H,TG85(6,9)30 | *UD2B100ACV3 | Expansion Valve | Non-Bleed | 17 | 13 | 22400 | 25 | HG | 126502876 | 24 | 30 | (E,G)85 | 27.5"
Option |  | TRANE | 4TTV8024A1 | H,TG85(6,9)36 | *UD2B100ACV3 | Expansion Valve | Non-Bleed | 17 | 13 | 22400 | 25 | HG | 126502876 | 24 | 36 | (E,G)85 | 27.5"
Option |  | TRANE | 4TTV8024A1 | H,TG87(6,9)24 | *UD2B100ACV3 | Expansion Valve | Non-Bleed | 17 | 13 | 22400 | 27 | HG | 126502880 | 24 | 24 | (E,G)87 | 27.5"
Option |  | TRANE | 4TTV8024A1 | H,TG87(6,9)30 | *UD2B100ACV3 | Expansion Valve | Non-Bleed | 17 | 13 | 22400 | 27 | HG | 126502880 | 24 | 30 | (E,G)87 | 27.5"
Option |  | TRANE | 4TTV8024A1 | H,TG87(6,9)36 | *UD2B100ACV3 | Expansion Valve | Non-Bleed | 17 | 13 | 22400 | 27 | HG | 126502880 | 24 | 36 | (E,G)87 | 27.5"
Option |  | TRANE | 4TTV8024A1 | H,TG25(6,9)36 | *UHMB060ACV3 | Expansion Valve | Non-Bleed | 17 | 12.2 | 21600 | 21 | HG | 126502903 | 24 | 36 | (E,G)25 | 22.5"
Option |  | TRANE | 4TTV8024A1 | H,TG32(6,9)24 | *UHMB060ACV3 | Expansion Valve | Non-Bleed | 17 | 12.2 | 21400 | 15 | HG | 126502955 | 24 | 24 | (E,G)32 | 16.5"
Option |  | TRANE | 4TTV8024A1 | H,TG32(6,9)30 | *UHMB060ACV3 | Expansion Valve | Non-Bleed | 17 | 12.2 | 21400 | 15 | HG | 126502955 | 24 | 30 | (E,G)32 | 16.5"
Option |  | TRANE | 4TTV8024A1 | H,TG32(6,9)36 | *UHMB060ACV3 | Expansion Valve | Non-Bleed | 17 | 12.2 | 21400 | 15 | HG | 126502955 | 24 | 36 | (E,G)32 | 16.5"
Option |  | TRANE | 4TTV8024A1 | H,TG33(6,9)24 | *UHMB060ACV3 | Expansion Valve | Non-Bleed | 17 | 12.5 | 21600 | 17 | HG | 126502960 | 24 | 24 | (E,G)33 | 18.5"
Option |  | TRANE | 4TTV8024A1 | H,TG33(6,9)30 | *UHMB060ACV3 | Expansion Valve | Non-Bleed | 17 | 12.5 | 21600 | 17 | HG | 126502960 | 24 | 30 | (E,G)33 | 18.5"
Option |  | TRANE | 4TTV8024A1 | H,TG33(6,9)36 | *UHMB060ACV3 | Expansion Valve | Non-Bleed | 17 | 12.5 | 21600 | 17 | HG | 126502960 | 24 | 36 | (E,G)33 | 18.5"
Option |  | TRANE | 4TTV8024A1 | H,TG34(6,9)30 | *UHMB060ACV3 | Expansion Valve | Non-Bleed | 17 | 12.5 | 21600 | 19 | HG | 126502969 | 24 | 30 | (E,G)34 | 20.5"
Option |  | TRANE | 4TTV8024A1 | H,TG34(6,9)36 | *UHMB060ACV3 | Expansion Valve | Non-Bleed | 17 | 12.5 | 21600 | 19 | HG | 126502969 | 24 | 36 | (E,G)34 | 20.5"
Option |  | TRANE | 4TTV8024A1 | H,TG35(6,9)36 | *UHMB060ACV3 | Expansion Valve | Non-Bleed | 18 | 12.5 | 21600 | 21 | HG | 126502975 | 24 | 36 | (E,G)35 | 22.5"
Option |  | TRANE | 4TTV8024A1 | H,TG36(6,9)36 | *UHMB060ACV3 | Expansion Valve | Non-Bleed | 18 | 13 | 21600 | 23 | HG | 126502983 | 24 | 36 | (E,G)36 | 25.5"
Option |  | TRANE | 4TTV8024A1 | H,TG37(6,9)36 | *UHMB060ACV3 | Expansion Valve | Non-Bleed | 18 | 13 | 21600 | 25 | HG | 126502988 | 24 | 36 | (E,G)37 | 25.5"
Option |  | TRANE | 4TTV8024A1 | H,TG47(6,9)24 | *UHMB060ACV3 | Expansion Valve | Non-Bleed | 18 | 13 | 22000 | 27 | HG | 126503058 | 24 | 24 | (E,G)47 | 29.5"
Option |  | TRANE | 4TTV8024A1 | H,TG47(6,9)30 | *UHMB060ACV3 | Expansion Valve | Non-Bleed | 18 | 13 | 22000 | 27 | HG | 126503058 | 24 | 30 | (E,G)47 | 29.5"
Option |  | TRANE | 4TTV8024A1 | H,TG47(6,9)36 | *UHMB060ACV3 | Expansion Valve | Non-Bleed | 18 | 13 | 22000 | 27 | HG | 126503058 | 24 | 36 | (E,G)47 | 29.5"
Option |  | TRANE | 4TTV8024A1 | H,TG48(6,9)36 | *UHMB060ACV3 | Expansion Valve | Non-Bleed | 18 | 13 | 21600 | 27 | HG | 126502991 | 24 | 36 | (E,G)48 | 27.5"
Option |  | TRANE | 4TTV8024A1 | H,TG53(6,9)24 | *UHMB060ACV3 | Expansion Valve | Non-Bleed | 18 | 13 | 21600 |  | HG | 126503014 | 24 | 24 | (E,G)53 | 31.5"
Option |  | TRANE | 4TTV8024A1 | H,TG53(6,9)30 | *UHMB060ACV3 | Expansion Valve | Non-Bleed | 18 | 13 | 21600 |  | HG | 126503014 | 24 | 30 | (E,G)53 | 31.5"
Option |  | TRANE | 4TTV8024A1 | H,TG53(6,9)36 | *UHMB060ACV3 | Expansion Valve | Non-Bleed | 18 | 13 | 21600 |  | HG | 126503014 | 24 | 36 | (E,G)53 | 31.5"
Option |  | TRANE | 4TTV8024A1 | H,TG57(6,9)24 | *UHMB060ACV3 | Expansion Valve | Non-Bleed | 18 | 13 | 22000 | 27 | HG | 126503058 | 24 | 24 | (E,G)57 | 27.5"
Option |  | TRANE | 4TTV8024A1 | H,TG57(6,9)30 | *UHMB060ACV3 | Expansion Valve | Non-Bleed | 18 | 13 | 22000 | 27 | HG | 126503058 | 24 | 30 | (E,G)57 | 27.5"
Option |  | TRANE | 4TTV8024A1 | H,TG57(6,9)36 | *UHMB060ACV3 | Expansion Valve | Non-Bleed | 18 | 13 | 22000 | 27 | HG | 126503058 | 24 | 36 | (E,G)57 | 27.5"
Option |  | TRANE | 4TTV8024A1 | H,TG80(6,9)24 | *UHMB060ACV3 | Expansion Valve | Non-Bleed | 18 | 13 | 21600 | 17 | HG | 126503085 | 24 | 24 | (E,G)80 | 20.5"
Option |  | TRANE | 4TTV8024A1 | H,TG80(6,9)30 | *UHMB060ACV3 | Expansion Valve | Non-Bleed | 18 | 13 | 21600 | 17 | HG | 126503085 | 24 | 30 | (E,G)80 | 20.5"
Option |  | TRANE | 4TTV8024A1 | H,TG80(6,9)36 | *UHMB060ACV3 | Expansion Valve | Non-Bleed | 18 | 13 | 21600 | 17 | HG | 126503085 | 24 | 36 | (E,G)80 | 20.5"
Option |  | TRANE | 4TTV8024A1 | H,TG81(6,9)24 | *UHMB060ACV3 | Expansion Valve | Non-Bleed | 18 | 13 | 21600 | 19 | HG | 126503087 | 24 | 24 | (E,G)81 | 20.5"
Option |  | TRANE | 4TTV8024A1 | H,TG81(6,9)30 | *UHMB060ACV3 | Expansion Valve | Non-Bleed | 18 | 13 | 21600 | 19 | HG | 126503087 | 24 | 30 | (E,G)81 | 20.5"
Option |  | TRANE | 4TTV8024A1 | H,TG81(6,9)36 | *UHMB060ACV3 | Expansion Valve | Non-Bleed | 18 | 13 | 21600 | 19 | HG | 126503087 | 24 | 36 | (E,G)81 | 20.5"
Option |  | TRANE | 4TTV8024A1 | H,TG82(6,9)24 | *UHMB060ACV3 | Expansion Valve | Non-Bleed | 18 | 13 | 21600 | 21 | HG | 126503089 | 24 | 24 | (E,G)82 | 22.5"
Option |  | TRANE | 4TTV8024A1 | H,TG82(6,9)30 | *UHMB060ACV3 | Expansion Valve | Non-Bleed | 18 | 13 | 21600 | 21 | HG | 126503089 | 24 | 30 | (E,G)82 | 22.5"
Option |  | TRANE | 4TTV8024A1 | H,TG82(6,9)36 | *UHMB060ACV3 | Expansion Valve | Non-Bleed | 18 | 13 | 21600 | 21 | HG | 126503089 | 24 | 36 | (E,G)82 | 22.5"
Option |  | TRANE | 4TTV8024A1 | H,TG85(6,9)24 | *UHMB060ACV3 | Expansion Valve | Non-Bleed | 18 | 13 | 21600 | 25 | HG | 126503078 | 24 | 24 | (E,G)85 | 27.5"
Option |  | TRANE | 4TTV8024A1 | H,TG85(6,9)30 | *UHMB060ACV3 | Expansion Valve | Non-Bleed | 18 | 13 | 21600 | 25 | HG | 126503078 | 24 | 30 | (E,G)85 | 27.5"
Option |  | TRANE | 4TTV8024A1 | H,TG85(6,9)36 | *UHMB060ACV3 | Expansion Valve | Non-Bleed | 18 | 13 | 21600 | 25 | HG | 126503078 | 24 | 36 | (E,G)85 | 27.5"
Option |  | TRANE | 4TTV8024A1 | H,TG34(6,9)30 | *UHMB080ACV3 | Expansion Valve | Non-Bleed | 17 | 12.5 | 21400 | 19 | HG | 126503142 | 24 | 30 | (E,G)34 | 20.5"
Option |  | TRANE | 4TTV8024A1 | H,TG34(6,9)36 | *UHMB080ACV3 | Expansion Valve | Non-Bleed | 17 | 12.5 | 21400 | 19 | HG | 126503142 | 24 | 36 | (E,G)34 | 20.5"
Option |  | TRANE | 4TTV8024A1 | H,TG35(6,9)36 | *UHMB080ACV3 | Expansion Valve | Non-Bleed | 17 | 12.5 | 21800 | 21 | HG | 126503146 | 24 | 36 | (E,G)35 | 22.5"
Option |  | TRANE | 4TTV8024A1 | H,TG36(6,9)36 | *UHMB080ACV3 | Expansion Valve | Non-Bleed | 17 | 13 | 22000 | 23 | HG | 126503154 | 24 | 36 | (E,G)36 | 25.5"
Option |  | TRANE | 4TTV8024A1 | H,TG37(6,9)36 | *UHMB080ACV3 | Expansion Valve | Non-Bleed | 17 | 13 | 22200 | 25 | HG | 126503159 | 24 | 36 | (E,G)37 | 25.5"
Option |  | TRANE | 4TTV8024A1 | H,TG47(6,9)24 | *UHMB080ACV3 | Expansion Valve | Non-Bleed | 18 | 13.5 | 22400 | 27 | HG | 126503229 | 24 | 24 | (E,G)47 | 29.5"
Option |  | TRANE | 4TTV8024A1 | H,TG47(6,9)30 | *UHMB080ACV3 | Expansion Valve | Non-Bleed | 18 | 13.5 | 22400 | 27 | HG | 126503229 | 24 | 30 | (E,G)47 | 29.5"
Option |  | TRANE | 4TTV8024A1 | H,TG47(6,9)36 | *UHMB080ACV3 | Expansion Valve | Non-Bleed | 18 | 13.5 | 22400 | 27 | HG | 126503229 | 24 | 36 | (E,G)47 | 29.5"
Option |  | TRANE | 4TTV8024A1 | H,TG48(6,9)36 | *UHMB080ACV3 | Expansion Valve | Non-Bleed | 17 | 13 | 22400 | 27 | HG | 126503162 | 24 | 36 | (E,G)48 | 27.5"
Option |  | TRANE | 4TTV8024A1 | H,TG53(6,9)24 | *UHMB080ACV3 | Expansion Valve | Non-Bleed | 17 | 13 | 22400 |  | HG | 126503185 | 24 | 24 | (E,G)53 | 31.5"
Option |  | TRANE | 4TTV8024A1 | H,TG53(6,9)30 | *UHMB080ACV3 | Expansion Valve | Non-Bleed | 17 | 13 | 22400 |  | HG | 126503185 | 24 | 30 | (E,G)53 | 31.5"
Option |  | TRANE | 4TTV8024A1 | H,TG53(6,9)36 | *UHMB080ACV3 | Expansion Valve | Non-Bleed | 17 | 13 | 22400 |  | HG | 126503185 | 24 | 36 | (E,G)53 | 31.5"
Option |  | TRANE | 4TTV8024A1 | H,TG57(6,9)24 | *UHMB080ACV3 | Expansion Valve | Non-Bleed | 18 | 13.5 | 22400 | 27 | HG | 126503229 | 24 | 24 | (E,G)57 | 27.5"
Option |  | TRANE | 4TTV8024A1 | H,TG57(6,9)30 | *UHMB080ACV3 | Expansion Valve | Non-Bleed | 18 | 13.5 | 22400 | 27 | HG | 126503229 | 24 | 30 | (E,G)57 | 27.5"
Option |  | TRANE | 4TTV8024A1 | H,TG57(6,9)36 | *UHMB080ACV3 | Expansion Valve | Non-Bleed | 18 | 13.5 | 22400 | 27 | HG | 126503229 | 24 | 36 | (E,G)57 | 27.5"
Option |  | TRANE | 4TTV8024A1 | H,TG80(6,9)24 | *UHMB080ACV3 | Expansion Valve | Non-Bleed | 17 | 13 | 22000 | 17 | HG | 126503261 | 24 | 24 | (E,G)80 | 20.5"
Option |  | TRANE | 4TTV8024A1 | H,TG80(6,9)30 | *UHMB080ACV3 | Expansion Valve | Non-Bleed | 17 | 13 | 22000 | 17 | HG | 126503261 | 24 | 30 | (E,G)80 | 20.5"
Option |  | TRANE | 4TTV8024A1 | H,TG80(6,9)36 | *UHMB080ACV3 | Expansion Valve | Non-Bleed | 17 | 13 | 22000 | 17 | HG | 126503261 | 24 | 36 | (E,G)80 | 20.5"
Option |  | TRANE | 4TTV8024A1 | H,TG81(6,9)24 | *UHMB080ACV3 | Expansion Valve | Non-Bleed | 17 | 13 | 22200 | 19 | HG | 126503263 | 24 | 24 | (E,G)81 | 20.5"
Option |  | TRANE | 4TTV8024A1 | H,TG81(6,9)30 | *UHMB080ACV3 | Expansion Valve | Non-Bleed | 17 | 13 | 22200 | 19 | HG | 126503263 | 24 | 30 | (E,G)81 | 20.5"
Option |  | TRANE | 4TTV8024A1 | H,TG81(6,9)36 | *UHMB080ACV3 | Expansion Valve | Non-Bleed | 17 | 13 | 22200 | 19 | HG | 126503263 | 24 | 36 | (E,G)81 | 20.5"
Option |  | TRANE | 4TTV8024A1 | H,TG82(6,9)24 | *UHMB080ACV3 | Expansion Valve | Non-Bleed | 17 | 13 | 22400 | 21 | HG | 126503265 | 24 | 24 | (E,G)82 | 22.5"
Option |  | TRANE | 4TTV8024A1 | H,TG82(6,9)30 | *UHMB080ACV3 | Expansion Valve | Non-Bleed | 17 | 13 | 22400 | 21 | HG | 126503265 | 24 | 30 | (E,G)82 | 22.5"
Option |  | TRANE | 4TTV8024A1 | H,TG82(6,9)36 | *UHMB080ACV3 | Expansion Valve | Non-Bleed | 17 | 13 | 22400 | 21 | HG | 126503265 | 24 | 36 | (E,G)82 | 22.5"
Option |  | TRANE | 4TTV8024A1 | H,TG83(6,9)24 | *UHMB080ACV3 | Expansion Valve | Non-Bleed | 17 | 13 | 22400 | 23 | HG | 126503245 | 24 | 24 | (E,G)83 | 25.5"
Option |  | TRANE | 4TTV8024A1 | H,TG83(6,9)30 | *UHMB080ACV3 | Expansion Valve | Non-Bleed | 17 | 13 | 22400 | 23 | HG | 126503245 | 24 | 30 | (E,G)83 | 25.5"
Option |  | TRANE | 4TTV8024A1 | H,TG83(6,9)36 | *UHMB080ACV3 | Expansion Valve | Non-Bleed | 17 | 13 | 22400 | 23 | HG | 126503245 | 24 | 36 | (E,G)83 | 25.5"
Option |  | TRANE | 4TTV8024A1 | H,TG85(6,9)24 | *UHMB080ACV3 | Expansion Valve | Non-Bleed | 18 | 13.5 | 22400 | 25 | HG | 126503251 | 24 | 24 | (E,G)85 | 27.5"
Option |  | TRANE | 4TTV8024A1 | H,TG85(6,9)30 | *UHMB080ACV3 | Expansion Valve | Non-Bleed | 18 | 13.5 | 22400 | 25 | HG | 126503251 | 24 | 30 | (E,G)85 | 27.5"
Option |  | TRANE | 4TTV8024A1 | H,TG85(6,9)36 | *UHMB080ACV3 | Expansion Valve | Non-Bleed | 18 | 13.5 | 22400 | 25 | HG | 126503251 | 24 | 36 | (E,G)85 | 27.5"
Option |  | TRANE | 4TTV8024A1 | H,TG87(6,9)24 | *UHMB080ACV3 | Expansion Valve | Non-Bleed | 18 | 13.5 | 22400 | 27 | HG | 126503255 | 24 | 24 | (E,G)87 | 27.5"
Option |  | TRANE | 4TTV8024A1 | H,TG87(6,9)30 | *UHMB080ACV3 | Expansion Valve | Non-Bleed | 18 | 13.5 | 22400 | 27 | HG | 126503255 | 24 | 30 | (E,G)87 | 27.5"
Option |  | TRANE | 4TTV8024A1 | H,TG87(6,9)36 | *UHMB080ACV3 | Expansion Valve | Non-Bleed | 18 | 13.5 | 22400 | 27 | HG | 126503255 | 24 | 36 | (E,G)87 | 27.5"
Option |  | TRANE | 4TTV8036A1 | H,TG33(6,9)36 | *DD2B060ACV3 | Expansion Valve | Non-Bleed | 17 | 12.2 | 32000 | 17 | HG | 126503298 | 36 | 36 | (E,G)33 | 18.5"
Option |  | TRANE | 4TTV8036A1 | H,TG34(6,9)36 | *DD2B060ACV3 | Expansion Valve | Non-Bleed | 18 | 12.2 | 32400 | 19 | HG | 126503307 | 36 | 36 | (E,G)34 | 20.5"
Option |  | TRANE | 4TTV8036A1 | H,TG35(6,9)36 | *DD2B060ACV3 | Expansion Valve | Non-Bleed | 18 | 12.5 | 32800 | 21 | HG | 126503313 | 36 | 36 | (E,G)35 | 22.5"
Option |  | TRANE | 4TTV8036A1 | H,TG36(6,9)36 | *DD2B060ACV3 | Expansion Valve | Non-Bleed | 18 | 12.5 | 33000 | 23 | HG | 126503321 | 36 | 36 | (E,G)36 | 25.5"
Option |  | TRANE | 4TTV8036A1 | H,TG37(6,9)36 | *DD2B060ACV3 | Expansion Valve | Non-Bleed | 18 | 12.5 | 33400 | 25 | HG | 126503326 | 36 | 36 | (E,G)37 | 25.5"
Option |  | TRANE | 4TTV8036A1 | H,TG43636 | *DD2B060ACV3 | Expansion Valve | Non-Bleed | 19 | 13 | 33400 | 27 | HG | 126503436 | 36 |  | (E,G)43 | 27.5"
Option |  | TRANE | 4TTV8036A1 | H,TG47(6,9)36 | *DD2B060ACV3 | Expansion Valve | Non-Bleed | 18 | 13 | 33400 | 27 | HG | 126503396 | 36 | 36 | (E,G)47 | 29.5"
Option |  | TRANE | 4TTV8036A1 | H,TG48(6,9)36 | *DD2B060ACV3 | Expansion Valve | Non-Bleed | 18 | 12.5 | 32400 | 27 | HG | 126503329 | 36 | 36 | (E,G)48 | 27.5"
Option |  | TRANE | 4TTV8036A1 | H,TG53(6,9)36 | *DD2B060ACV3 | Expansion Valve | Non-Bleed | 18 | 13 | 33400 |  | HG | 126503352 | 36 | 36 | (E,G)53 | 31.5"
Option |  | TRANE | 4TTV8036A1 | H,TG57(6,9)36 | *DD2B060ACV3 | Expansion Valve | Non-Bleed | 18 | 13 | 33400 | 27 | HG | 126503396 | 36 | 36 | (E,G)57 | 27.5"
Option |  | TRANE | 4TTV8036A1 | H,TG80(6,9)36 | *DD2B060ACV3 | Expansion Valve | Non-Bleed | 18 | 12.5 | 32400 | 17 | HG | 126503428 | 36 | 36 | (E,G)80 | 20.5"
Option |  | TRANE | 4TTV8036A1 | H,TG81(6,9)36 | *DD2B060ACV3 | Expansion Valve | Non-Bleed | 18 | 12.5 | 33400 | 19 | HG | 126503430 | 36 | 36 | (E,G)81 | 20.5"
Option |  | TRANE | 4TTV8036A1 | H,TG82(6,9)36 | *DD2B060ACV3 | Expansion Valve | Non-Bleed | 18 | 13 | 33400 | 21 | HG | 126503432 | 36 | 36 | (E,G)82 | 22.5"
Option |  | TRANE | 4TTV8036A1 | H,TG83(6,9)36 | *DD2B060ACV3 | Expansion Valve | Non-Bleed | 18 | 12.5 | 33000 | 23 | HG | 126503412 | 36 | 36 | (E,G)83 | 25.5"
Option |  | TRANE | 4TTV8036A1 | H,TG85(6,9)36 | *DD2B060ACV3 | Expansion Valve | Non-Bleed | 18 | 12.5 | 33000 | 25 | HG | 126503418 | 36 | 36 | (E,G)85 | 27.5"
Option |  | TRANE | 4TTV8036A1 | H,TG87(6,9)36 | *DD2B060ACV3 | Expansion Valve | Non-Bleed | 18 | 12.5 | 33000 | 27 | HG | 126503422 | 36 | 36 | (E,G)87 | 27.5"
Option |  | TRANE | 4TTV8036A1 | H,TG32(6,9)36 | *DD2B080ACV3 | Expansion Valve | Non-Bleed | 17 | 12 | 32400 | 15 | HG | 126503493 | 36 | 36 | (E,G)32 | 16.5"
Option |  | TRANE | 4TTV8036A1 | H,TG33(6,9)36 | *DD2B080ACV3 | Expansion Valve | Non-Bleed | 17 | 12.2 | 33000 | 17 | HG | 126503498 | 36 | 36 | (E,G)33 | 18.5"
Option |  | TRANE | 4TTV8036A1 | H,TG34(6,9)36 | *DD2B080ACV3 | Expansion Valve | Non-Bleed | 18 | 12.2 | 33400 | 19 | HG | 126503507 | 36 | 36 | (E,G)34 | 20.5"
Option |  | TRANE | 4TTV8036A1 | H,TG35(6,9)36 | *DD2B080ACV3 | Expansion Valve | Non-Bleed | 18 | 12.5 | 33800 | 21 | HG | 126503513 | 36 | 36 | (E,G)35 | 22.5"
Option |  | TRANE | 4TTV8036A1 | H,TG36(6,9)36 | *DD2B080ACV3 | Expansion Valve | Non-Bleed | 18 | 12.5 | 34000 | 23 | HG | 126503521 | 36 | 36 | (E,G)36 | 25.5"
Option |  | TRANE | 4TTV8036A1 | H,TG37(6,9)36 | *DD2B080ACV3 | Expansion Valve | Non-Bleed | 18 | 12.5 | 34400 | 25 | HG | 126503526 | 36 | 36 | (E,G)37 | 25.5"
Option |  | TRANE | 4TTV8036A1 | H,TG43636 | *DD2B080ACV3 | Expansion Valve | Non-Bleed | 19 | 13 | 34400 | 27 | HG | 126503636 | 36 |  | (E,G)43 | 27.5"
Option | 6969541 | TRANE | 4TTV8036A1 | H,TG47(6,9)36 | *DD2B080ACV3 | Expansion Valve | Non-Bleed | 18 | 12.5 | 33000 | 27 | HG | 126503596 | 36 | 36 | (E,G)47 | 29.5"
Option |  | TRANE | 4TTV8036A1 | H,TG48(6,9)36 | *DD2B080ACV3 | Expansion Valve | Non-Bleed | 18 | 12.5 | 32400 | 27 | HG | 126503529 | 36 | 36 | (E,G)48 | 27.5"
Option |  | TRANE | 4TTV8036A1 | H,TG53(6,9)36 | *DD2B080ACV3 | Expansion Valve | Non-Bleed | 18 | 13 | 34400 |  | HG | 126503552 | 36 | 36 | (E,G)53 | 31.5"
Option |  | TRANE | 4TTV8036A1 | H,TG57(6,9)36 | *DD2B080ACV3 | Expansion Valve | Non-Bleed | 18 | 13 | 34400 | 27 | HG | 126503596 | 36 | 36 | (E,G)57 | 27.5"
Option | 6969542 | TRANE | 4TTV8036A1 | H,TG80(6,9)36 | *DD2B080ACV3 | Expansion Valve | Non-Bleed | 18 | 12 | 32200 | 17 | HG | 126503628 | 36 | 36 | (E,G)80 | 20.5"
Option | 6969543 | TRANE | 4TTV8036A1 | H,TG81(6,9)36 | *DD2B080ACV3 | Expansion Valve | Non-Bleed | 18 | 12.5 | 32600 | 19 | HG | 126503630 | 36 | 36 | (E,G)81 | 20.5"
Option | 6969544 | TRANE | 4TTV8036A1 | H,TG82(6,9)36 | *DD2B080ACV3 | Expansion Valve | Non-Bleed | 18 | 12.5 | 32800 | 21 | HG | 126503632 | 36 | 36 | (E,G)82 | 22.5"
Option |  | TRANE | 4TTV8036A1 | H,TG83(6,9)36 | *DD2B080ACV3 | Expansion Valve | Non-Bleed | 18 | 13 | 34400 | 23 | HG | 126503612 | 36 | 36 | (E,G)83 | 25.5"
Option |  | TRANE | 4TTV8036A1 | H,TG85(6,9)36 | *DD2B080ACV3 | Expansion Valve | Non-Bleed | 18 | 13 | 34400 | 25 | HG | 126503618 | 36 | 36 | (E,G)85 | 27.5"
Option |  | TRANE | 4TTV8036A1 | H,TG87(6,9)36 | *DD2B080ACV3 | Expansion Valve | Non-Bleed | 18 | 13 | 34400 | 27 | HG | 126503622 | 36 | 36 | (E,G)87 | 27.5"
Option |  | TRANE | 4TTV8036A1 | H,TG24(6,9)36 | *DD2C100ACV5 | Expansion Valve | Non-Bleed | 17 | 11.7 | 32000 | 19 | HG | 126503648 | 36 | 36 | (E,G)24 | 20.5"
Option |  | TRANE | 4TTV8036A1 | H,TG25(6,9)36 | *DD2C100ACV5 | Expansion Valve | Non-Bleed | 17 | 12.2 | 32600 | 21 | HG | 126503653 | 36 | 36 | (E,G)25 | 22.5"
Option |  | TRANE | 4TTV8036A1 | H,TG32(6,9)36 | *DD2C100ACV5 | Expansion Valve | Non-Bleed | 17 | 12.5 | 33400 | 15 | HG | 126503712 | 36 | 36 | (E,G)32 | 16.5"
Option |  | TRANE | 4TTV8036A1 | H,TG33(6,9)36 | *DD2C100ACV5 | Expansion Valve | Non-Bleed | 17 | 12.5 | 33800 | 17 | HG | 126503717 | 36 | 36 | (E,G)33 | 18.5"
Option |  | TRANE | 4TTV8036A1 | H,TG34(6,9)36 | *DD2C100ACV5 | Expansion Valve | Non-Bleed | 18 | 12.5 | 34400 | 19 | HG | 126503726 | 36 | 36 | (E,G)34 | 20.5"
Option |  | TRANE | 4TTV8036A1 | H,TG35(6,9)36 | *DD2C100ACV5 | Expansion Valve | Non-Bleed | 18 | 13 | 34800 | 21 | HG | 126503732 | 36 | 36 | (E,G)35 | 22.5"
Option |  | TRANE | 4TTV8036A1 | H,TG36(6,9)36 | *DD2C100ACV5 | Expansion Valve | Non-Bleed | 18 | 13 | 35000 | 23 | HG | 126503740 | 36 | 36 | (E,G)36 | 25.5"
Option |  | TRANE | 4TTV8036A1 | H,TG37(6,9)36 | *DD2C100ACV5 | Expansion Valve | Non-Bleed | 18 | 13 | 35400 | 25 | HG | 126503745 | 36 | 36 | (E,G)37 | 25.5"
Option |  | TRANE | 4TTV8036A1 | H,TG43636 | *DD2C100ACV5 | Expansion Valve | Non-Bleed | 19 | 13.5 | 35400 | 27 | HG | 126503849 | 36 |  | (E,G)43 | 27.5"
Option |  | TRANE | 4TTV8036A1 | H,TG47(6,9)36 | *DD2C100ACV5 | Expansion Valve | Non-Bleed | 18 | 13.5 | 35400 | 27 | HG | 126503815 | 36 | 36 | (E,G)47 | 29.5"
Option |  | TRANE | 4TTV8036A1 | H,TG48(6,9)36 | *DD2C100ACV5 | Expansion Valve | Non-Bleed | 18 | 13 | 35400 | 27 | HG | 126503748 | 36 | 36 | (E,G)48 | 27.5"
Option |  | TRANE | 4TTV8036A1 | H,TG53(6,9)36 | *DD2C100ACV5 | Expansion Valve | Non-Bleed | 18 | 13.5 | 35400 |  | HG | 126503771 | 36 | 36 | (E,G)53 | 31.5"
Option |  | TRANE | 4TTV8036A1 | H,TG57(6,9)36 | *DD2C100ACV5 | Expansion Valve | Non-Bleed | 18 | 13.5 | 35400 | 27 | HG | 126503815 | 36 | 36 | (E,G)57 | 27.5"
Option |  | TRANE | 4TTV8036A1 | H,TG80(6,9)36 | *DD2C100ACV5 | Expansion Valve | Non-Bleed | 18 | 13 | 35400 | 17 | HG | 126503841 | 36 | 36 | (E,G)80 | 20.5"
Option |  | TRANE | 4TTV8036A1 | H,TG81(6,9)36 | *DD2C100ACV5 | Expansion Valve | Non-Bleed | 18 | 13 | 35400 | 19 | HG | 126503843 | 36 | 36 | (E,G)81 | 20.5"
Option |  | TRANE | 4TTV8036A1 | H,TG82(6,9)36 | *DD2C100ACV5 | Expansion Valve | Non-Bleed | 18 | 13.5 | 35400 | 21 | HG | 126503845 | 36 | 36 | (E,G)82 | 22.5"
Option |  | TRANE | 4TTV8036A1 | H,TG83(6,9)36 | *DD2C100ACV5 | Expansion Valve | Non-Bleed | 18 | 13.5 | 35400 | 23 | HG | 126503831 | 36 | 36 | (E,G)83 | 25.5"
Option |  | TRANE | 4TTV8036A1 | H,TG85(6,9)36 | *DD2C100ACV5 | Expansion Valve | Non-Bleed | 18 | 13.5 | 35400 | 25 | HG | 126503835 | 36 | 36 | (E,G)85 | 27.5"
Option |  | TRANE | 4TTV8036A1 | H,TG34(6,9)36 | *DHMB060BCV3 | Expansion Valve | Non-Bleed | 18 | 12 | 32200 | 19 | HG | 126503885 | 36 | 36 | (E,G)34 | 20.5"
Option |  | TRANE | 4TTV8036A1 | H,TG35(6,9)36 | *DHMB060BCV3 | Expansion Valve | Non-Bleed | 18 | 12.2 | 32600 | 21 | HG | 126503889 | 36 | 36 | (E,G)35 | 22.5"
Option |  | TRANE | 4TTV8036A1 | H,TG36(6,9)36 | *DHMB060BCV3 | Expansion Valve | Non-Bleed | 18 | 12.2 | 32800 | 23 | HG | 126503897 | 36 | 36 | (E,G)36 | 25.5"
Option |  | TRANE | 4TTV8036A1 | H,TG37(6,9)36 | *DHMB060BCV3 | Expansion Valve | Non-Bleed | 18 | 12.2 | 33200 | 25 | HG | 126503902 | 36 | 36 | (E,G)37 | 25.5"
Option |  | TRANE | 4TTV8036A1 | H,TG43636 | *DHMB060BCV3 | Expansion Valve | Non-Bleed | 19 | 12.5 | 33200 | 27 | HG | 126504012 | 36 |  | (E,G)43 | 27.5"
Option |  | TRANE | 4TTV8036A1 | H,TG47(6,9)36 | *DHMB060BCV3 | Expansion Valve | Non-Bleed | 18 | 12.5 | 33200 | 27 | HG | 126503972 | 36 | 36 | (E,G)47 | 29.5"
Option |  | TRANE | 4TTV8036A1 | H,TG48(6,9)36 | *DHMB060BCV3 | Expansion Valve | Non-Bleed | 18 | 12.5 | 33200 | 27 | HG | 126503905 | 36 | 36 | (E,G)48 | 27.5"
Option |  | TRANE | 4TTV8036A1 | H,TG53(6,9)36 | *DHMB060BCV3 | Expansion Valve | Non-Bleed | 18 | 12.5 | 33200 |  | HG | 126503928 | 36 | 36 | (E,G)53 | 31.5"
Option |  | TRANE | 4TTV8036A1 | H,TG57(6,9)36 | *DHMB060BCV3 | Expansion Valve | Non-Bleed | 18 | 12.5 | 33200 | 27 | HG | 126503972 | 36 | 36 | (E,G)57 | 27.5"
Option |  | TRANE | 4TTV8036A1 | H,TG80(6,9)36 | *DHMB060BCV3 | Expansion Valve | Non-Bleed | 18 | 12.5 | 33200 | 17 | HG | 126504004 | 36 | 36 | (E,G)80 | 20.5"
Option |  | TRANE | 4TTV8036A1 | H,TG81(6,9)36 | *DHMB060BCV3 | Expansion Valve | Non-Bleed | 18 | 12.5 | 33200 | 19 | HG | 126504006 | 36 | 36 | (E,G)81 | 20.5"
Option |  | TRANE | 4TTV8036A1 | H,TG82(6,9)36 | *DHMB060BCV3 | Expansion Valve | Non-Bleed | 18 | 12.5 | 33200 | 21 | HG | 126504008 | 36 | 36 | (E,G)82 | 22.5"
Option |  | TRANE | 4TTV8036A1 | H,TG83(6,9)36 | *DHMB060BCV3 | Expansion Valve | Non-Bleed | 17 | 12.5 | 32800 | 23 | HG | 126503988 | 36 | 36 | (E,G)83 | 25.5"
Option |  | TRANE | 4TTV8036A1 | H,TG85(6,9)36 | *DHMB060BCV3 | Expansion Valve | Non-Bleed | 18 | 12.5 | 33200 | 25 | HG | 126503994 | 36 | 36 | (E,G)85 | 27.5"
Option |  | TRANE | 4TTV8036A1 | H,TG87(6,9)36 | *DHMB060BCV3 | Expansion Valve | Non-Bleed | 18 | 12.5 | 32800 | 27 | HG | 126503998 | 36 | 36 | (E,G)87 | 27.5"
Option |  | TRANE | 4TTV8036A1 | H,TG32(6,9)36 | *DHMB080ACV3 | Expansion Valve | Non-Bleed | 16 | 11.7 | 32000 | 15 | HG | 126504062 | 36 | 36 | (E,G)32 | 16.5"
Option |  | TRANE | 4TTV8036A1 | H,TG33(6,9)36 | *DHMB080ACV3 | Expansion Valve | Non-Bleed | 16 | 11.7 | 32600 | 17 | HG | 126504067 | 36 | 36 | (E,G)33 | 18.5"
Option |  | TRANE | 4TTV8036A1 | H,TG34(6,9)36 | *DHMB080ACV3 | Expansion Valve | Non-Bleed | 16 | 12 | 33000 | 19 | HG | 126504076 | 36 | 36 | (E,G)34 | 20.5"
Option |  | TRANE | 4TTV8036A1 | H,TG35(6,9)36 | *DHMB080ACV3 | Expansion Valve | Non-Bleed | 17 | 12.2 | 33400 | 21 | HG | 126504082 | 36 | 36 | (E,G)35 | 22.5"
Option |  | TRANE | 4TTV8036A1 | H,TG36(6,9)36 | *DHMB080ACV3 | Expansion Valve | Non-Bleed | 17 | 12.2 | 33600 | 23 | HG | 126504090 | 36 | 36 | (E,G)36 | 25.5"
Option |  | TRANE | 4TTV8036A1 | H,TG37(6,9)36 | *DHMB080ACV3 | Expansion Valve | Non-Bleed | 18 | 12 | 32400 | 25 | HG | 126504095 | 36 | 36 | (E,G)37 | 25.5"
Option |  | TRANE | 4TTV8036A1 | H,TG43636 | *DHMB080ACV3 | Expansion Valve | Non-Bleed | 18 | 12.5 | 33400 | 27 | HG | 126504205 | 36 |  | (E,G)43 | 27.5"
Option | 6969545 | TRANE | 4TTV8036A1 | H,TG47(6,9)36 | *DHMB080ACV3 | Expansion Valve | Non-Bleed | 18 | 12.5 | 33400 | 27 | HG | 126504165 | 36 | 36 | (E,G)47 | 29.5"
Option |  | TRANE | 4TTV8036A1 | H,TG48(6,9)36 | *DHMB080ACV3 | Expansion Valve | Non-Bleed | 18 | 12.2 | 32800 | 27 | HG | 126504098 | 36 | 36 | (E,G)48 | 27.5"
Option |  | TRANE | 4TTV8036A1 | H,TG53(6,9)36 | *DHMB080ACV3 | Expansion Valve | Non-Bleed | 18 | 12.5 | 33400 |  | HG | 126504121 | 36 | 36 | (E,G)53 | 31.5"
Option |  | TRANE | 4TTV8036A1 | H,TG57(6,9)36 | *DHMB080ACV3 | Expansion Valve | Non-Bleed | 18 | 12.5 | 33400 | 27 | HG | 126504165 | 36 | 36 | (E,G)57 | 27.5"
Option | 6969546 | TRANE | 4TTV8036A1 | H,TG80(6,9)36 | *DHMB080ACV3 | Expansion Valve | Non-Bleed | 18 | 12 | 32600 | 17 | HG | 126504197 | 36 | 36 | (E,G)80 | 20.5"
Option | 6969547 | TRANE | 4TTV8036A1 | H,TG81(6,9)36 | *DHMB080ACV3 | Expansion Valve | Non-Bleed | 18 | 12 | 33000 | 19 | HG | 126504199 | 36 | 36 | (E,G)81 | 20.5"
Option | 6969548 | TRANE | 4TTV8036A1 | H,TG82(6,9)36 | *DHMB080ACV3 | Expansion Valve | Non-Bleed | 18 | 12 | 33200 | 21 | HG | 126504201 | 36 | 36 | (E,G)82 | 22.5"
Option |  | TRANE | 4TTV8036A1 | H,TG83(6,9)36 | *DHMB080ACV3 | Expansion Valve | Non-Bleed | 17 | 12.5 | 34000 | 23 | HG | 126504181 | 36 | 36 | (E,G)83 | 25.5"
Option |  | TRANE | 4TTV8036A1 | H,TG85(6,9)36 | *DHMB080ACV3 | Expansion Valve | Non-Bleed | 17 | 12.5 | 34000 | 25 | HG | 126504187 | 36 | 36 | (E,G)85 | 27.5"
Option |  | TRANE | 4TTV8036A1 | H,TG87(6,9)36 | *DHMB080ACV3 | Expansion Valve | Non-Bleed | 17 | 12.5 | 34000 | 27 | HG | 126504191 | 36 | 36 | (E,G)87 | 27.5"
Option |  | TRANE | 4TTV8036A1 | H,TG32(6,9)36 | *DHMC100ACV4 | Expansion Valve | Non-Bleed | 16 | 11.7 | 32000 | 15 | HG | 126504255 | 36 | 36 | (E,G)32 | 16.5"
Option |  | TRANE | 4TTV8036A1 | H,TG33(6,9)36 | *DHMC100ACV4 | Expansion Valve | Non-Bleed | 16 | 11.7 | 32600 | 17 | HG | 126504260 | 36 | 36 | (E,G)33 | 18.5"
Option |  | TRANE | 4TTV8036A1 | H,TG34(6,9)36 | *DHMC100ACV4 | Expansion Valve | Non-Bleed | 16 | 12 | 33000 | 19 | HG | 126504269 | 36 | 36 | (E,G)34 | 20.5"
Option |  | TRANE | 4TTV8036A1 | H,TG35(6,9)36 | *DHMC100ACV4 | Expansion Valve | Non-Bleed | 17 | 12.2 | 33400 | 21 | HG | 126504275 | 36 | 36 | (E,G)35 | 22.5"
Option |  | TRANE | 4TTV8036A1 | H,TG36(6,9)36 | *DHMC100ACV4 | Expansion Valve | Non-Bleed | 17 | 12.2 | 33600 | 23 | HG | 126504283 | 36 | 36 | (E,G)36 | 25.5"
Option |  | TRANE | 4TTV8036A1 | H,TG37(6,9)36 | *DHMC100ACV4 | Expansion Valve | Non-Bleed | 17 | 12.2 | 34000 | 25 | HG | 126504288 | 36 | 36 | (E,G)37 | 25.5"
Option |  | TRANE | 4TTV8036A1 | H,TG43636 | *DHMC100ACV4 | Expansion Valve | Non-Bleed | 17 | 12.5 | 34000 | 27 | HG | 126504398 | 36 |  | (E,G)43 | 27.5"
Option |  | TRANE | 4TTV8036A1 | H,TG47(6,9)36 | *DHMC100ACV4 | Expansion Valve | Non-Bleed | 17 | 12.5 | 34000 | 27 | HG | 126504358 | 36 | 36 | (E,G)47 | 29.5"
Option |  | TRANE | 4TTV8036A1 | H,TG48(6,9)36 | *DHMC100ACV4 | Expansion Valve | Non-Bleed | 17 | 12.5 | 34000 | 27 | HG | 126504291 | 36 | 36 | (E,G)48 | 27.5"
Option |  | TRANE | 4TTV8036A1 | H,TG53(6,9)36 | *DHMC100ACV4 | Expansion Valve | Non-Bleed | 17 | 12.5 | 34000 |  | HG | 126504314 | 36 | 36 | (E,G)53 | 31.5"
Option |  | TRANE | 4TTV8036A1 | H,TG57(6,9)36 | *DHMC100ACV4 | Expansion Valve | Non-Bleed | 17 | 12.5 | 34000 | 27 | HG | 126504358 | 36 | 36 | (E,G)57 | 27.5"
Option |  | TRANE | 4TTV8036A1 | H,TG80(6,9)36 | *DHMC100ACV4 | Expansion Valve | Non-Bleed | 17 | 12.5 | 34000 | 17 | HG | 126504390 | 36 | 36 | (E,G)80 | 20.5"
Option |  | TRANE | 4TTV8036A1 | H,TG81(6,9)36 | *DHMC100ACV4 | Expansion Valve | Non-Bleed | 17 | 12.5 | 34000 | 19 | HG | 126504392 | 36 | 36 | (E,G)81 | 20.5"
Option |  | TRANE | 4TTV8036A1 | H,TG82(6,9)36 | *DHMC100ACV4 | Expansion Valve | Non-Bleed | 17 | 12.5 | 34000 | 21 | HG | 126504394 | 36 | 36 | (E,G)82 | 22.5"
Option |  | TRANE | 4TTV8036A1 | H,TG83(6,9)36 | *DHMC100ACV4 | Expansion Valve | Non-Bleed | 17 | 12.5 | 34000 | 23 | HG | 126504374 | 36 | 36 | (E,G)83 | 25.5"
Option |  | TRANE | 4TTV8036A1 | H,TG85(6,9)36 | *DHMC100ACV4 | Expansion Valve | Non-Bleed | 17 | 12.5 | 34000 | 25 | HG | 126504380 | 36 | 36 | (E,G)85 | 27.5"
Option |  | TRANE | 4TTV8036A1 | H,TG87(6,9)36 | *DHMC100ACV4 | Expansion Valve | Non-Bleed | 17 | 12.5 | 34000 | 27 | HG | 126504384 | 36 | 36 | (E,G)87 | 27.5"
Option |  | TRANE | 4TTV8036A1 | H,TG32(6,9)36 | *UD2B060ACV3 | Expansion Valve | Non-Bleed | 17 | 12.2 | 32200 | 15 | HG | 126504452 | 36 | 36 | (E,G)32 | 16.5"
Option |  | TRANE | 4TTV8036A1 | H,TG33(6,9)36 | *UD2B060ACV3 | Expansion Valve | Non-Bleed | 17 | 12.5 | 32800 | 17 | HG | 126504457 | 36 | 36 | (E,G)33 | 18.5"
Option |  | TRANE | 4TTV8036A1 | H,TG34(6,9)36 | *UD2B060ACV3 | Expansion Valve | Non-Bleed | 18 | 12.5 | 33200 | 19 | HG | 126504466 | 36 | 36 | (E,G)34 | 20.5"
Option |  | TRANE | 4TTV8036A1 | H,TG35(6,9)36 | *UD2B060ACV3 | Expansion Valve | Non-Bleed | 18 | 13 | 33600 | 21 | HG | 126504472 | 36 | 36 | (E,G)35 | 22.5"
Option |  | TRANE | 4TTV8036A1 | H,TG36(6,9)36 | *UD2B060ACV3 | Expansion Valve | Non-Bleed | 18 | 13 | 33800 | 23 | HG | 126504480 | 36 | 36 | (E,G)36 | 25.5"
Option |  | TRANE | 4TTV8036A1 | H,TG37(6,9)36 | *UD2B060ACV3 | Expansion Valve | Non-Bleed | 18 | 13 | 34200 | 25 | HG | 126504485 | 36 | 36 | (E,G)37 | 25.5"
Option |  | TRANE | 4TTV8036A1 | H,TG43636 | *UD2B060ACV3 | Expansion Valve | Non-Bleed | 19 | 13.5 | 34200 | 27 | HG | 126504595 | 36 |  | (E,G)43 | 27.5"
Option |  | TRANE | 4TTV8036A1 | H,TG47(6,9)36 | *UD2B060ACV3 | Expansion Valve | Non-Bleed | 18 | 13.5 | 34200 | 27 | HG | 126504555 | 36 | 36 | (E,G)47 | 29.5"
Option |  | TRANE | 4TTV8036A1 | H,TG48(6,9)36 | *UD2B060ACV3 | Expansion Valve | Non-Bleed | 18 | 13 | 34200 | 27 | HG | 126504488 | 36 | 36 | (E,G)48 | 27.5"
Option |  | TRANE | 4TTV8036A1 | H,TG53(6,9)36 | *UD2B060ACV3 | Expansion Valve | Non-Bleed | 18 | 13.5 | 34200 |  | HG | 126504511 | 36 | 36 | (E,G)53 | 31.5"
Option |  | TRANE | 4TTV8036A1 | H,TG57(6,9)36 | *UD2B060ACV3 | Expansion Valve | Non-Bleed | 18 | 13.5 | 34200 | 27 | HG | 126504555 | 36 | 36 | (E,G)57 | 27.5"
Option |  | TRANE | 4TTV8036A1 | H,TG80(6,9)36 | *UD2B060ACV3 | Expansion Valve | Non-Bleed | 18 | 13 | 34200 | 17 | HG | 126504587 | 36 | 36 | (E,G)80 | 20.5"
Option |  | TRANE | 4TTV8036A1 | H,TG81(6,9)36 | *UD2B060ACV3 | Expansion Valve | Non-Bleed | 18 | 13.5 | 34200 | 19 | HG | 126504589 | 36 | 36 | (E,G)81 | 20.5"
Option |  | TRANE | 4TTV8036A1 | H,TG82(6,9)36 | *UD2B060ACV3 | Expansion Valve | Non-Bleed | 18 | 13.5 | 34200 | 21 | HG | 126504591 | 36 | 36 | (E,G)82 | 22.5"
Option |  | TRANE | 4TTV8036A1 | H,TG83(6,9)36 | *UD2B060ACV3 | Expansion Valve | Non-Bleed | 18 | 13.5 | 34200 | 23 | HG | 126504571 | 36 | 36 | (E,G)83 | 25.5"
Option |  | TRANE | 4TTV8036A1 | H,TG85(6,9)36 | *UD2B060ACV3 | Expansion Valve | Non-Bleed | 18 | 13.5 | 34200 | 25 | HG | 126504577 | 36 | 36 | (E,G)85 | 27.5"
Option |  | TRANE | 4TTV8036A1 | H,TG87(6,9)36 | *UD2B060ACV3 | Expansion Valve | Non-Bleed | 18 | 13.5 | 34200 | 27 | HG | 126504581 | 36 | 36 | (E,G)87 | 27.5"
Option |  | TRANE | 4TTV8036A1 | H,TG32(6,9)36 | *UD2B080ACV3 | Expansion Valve | Non-Bleed | 17 | 12.2 | 32200 | 15 | HG | 126504649 | 36 | 36 | (E,G)32 | 16.5"
Option |  | TRANE | 4TTV8036A1 | H,TG33(6,9)36 | *UD2B080ACV3 | Expansion Valve | Non-Bleed | 17 | 12.5 | 32800 | 17 | HG | 126504654 | 36 | 36 | (E,G)33 | 18.5"
Option |  | TRANE | 4TTV8036A1 | H,TG34(6,9)36 | *UD2B080ACV3 | Expansion Valve | Non-Bleed | 18 | 12.5 | 33200 | 19 | HG | 126504663 | 36 | 36 | (E,G)34 | 20.5"
Option |  | TRANE | 4TTV8036A1 | H,TG35(6,9)36 | *UD2B080ACV3 | Expansion Valve | Non-Bleed | 18 | 13 | 33600 | 21 | HG | 126504669 | 36 | 36 | (E,G)35 | 22.5"
Option |  | TRANE | 4TTV8036A1 | H,TG36(6,9)36 | *UD2B080ACV3 | Expansion Valve | Non-Bleed | 18 | 13 | 33800 | 23 | HG | 126504677 | 36 | 36 | (E,G)36 | 25.5"
Option |  | TRANE | 4TTV8036A1 | H,TG37(6,9)36 | *UD2B080ACV3 | Expansion Valve | Non-Bleed | 18 | 13 | 34200 | 25 | HG | 126504682 | 36 | 36 | (E,G)37 | 25.5"
Option |  | TRANE | 4TTV8036A1 | H,TG43636 | *UD2B080ACV3 | Expansion Valve | Non-Bleed | 19 | 13.5 | 34200 | 27 | HG | 126504792 | 36 |  | (E,G)43 | 27.5"
Option |  | TRANE | 4TTV8036A1 | H,TG47(6,9)36 | *UD2B080ACV3 | Expansion Valve | Non-Bleed | 18 | 13.5 | 34200 | 27 | HG | 126504752 | 36 | 36 | (E,G)47 | 29.5"
Option |  | TRANE | 4TTV8036A1 | H,TG48(6,9)36 | *UD2B080ACV3 | Expansion Valve | Non-Bleed | 18 | 13 | 34200 | 27 | HG | 126504685 | 36 | 36 | (E,G)48 | 27.5"
Option |  | TRANE | 4TTV8036A1 | H,TG53(6,9)36 | *UD2B080ACV3 | Expansion Valve | Non-Bleed | 18 | 13.5 | 34200 |  | HG | 126504708 | 36 | 36 | (E,G)53 | 31.5"
Option |  | TRANE | 4TTV8036A1 | H,TG57(6,9)36 | *UD2B080ACV3 | Expansion Valve | Non-Bleed | 18 | 13.5 | 34200 | 27 | HG | 126504752 | 36 | 36 | (E,G)57 | 27.5"
Option |  | TRANE | 4TTV8036A1 | H,TG80(6,9)36 | *UD2B080ACV3 | Expansion Valve | Non-Bleed | 18 | 13 | 34200 | 17 | HG | 126504784 | 36 | 36 | (E,G)80 | 20.5"
Option |  | TRANE | 4TTV8036A1 | H,TG81(6,9)36 | *UD2B080ACV3 | Expansion Valve | Non-Bleed | 18 | 13.5 | 34200 | 19 | HG | 126504786 | 36 | 36 | (E,G)81 | 20.5"
Option |  | TRANE | 4TTV8036A1 | H,TG82(6,9)36 | *UD2B080ACV3 | Expansion Valve | Non-Bleed | 18 | 13.5 | 34200 | 21 | HG | 126504788 | 36 | 36 | (E,G)82 | 22.5"
Option |  | TRANE | 4TTV8036A1 | H,TG83(6,9)36 | *UD2B080ACV3 | Expansion Valve | Non-Bleed | 18 | 13.5 | 34200 | 23 | HG | 126504768 | 36 | 36 | (E,G)83 | 25.5"
Option |  | TRANE | 4TTV8036A1 | H,TG85(6,9)36 | *UD2B080ACV3 | Expansion Valve | Non-Bleed | 18 | 13.5 | 34200 | 25 | HG | 126504774 | 36 | 36 | (E,G)85 | 27.5"
Option |  | TRANE | 4TTV8036A1 | H,TG87(6,9)36 | *UD2B080ACV3 | Expansion Valve | Non-Bleed | 18 | 13.5 | 34200 | 27 | HG | 126504778 | 36 | 36 | (E,G)87 | 27.5"
Option |  | TRANE | 4TTV8036A1 | H,TG32(6,9)36 | *UD2B100ACV3 | Expansion Valve | Non-Bleed | 17 | 12 | 32200 | 15 | HG | 126504846 | 36 | 36 | (E,G)32 | 16.5"
Option |  | TRANE | 4TTV8036A1 | H,TG33(6,9)36 | *UD2B100ACV3 | Expansion Valve | Non-Bleed | 17 | 12.2 | 32800 | 17 | HG | 126504851 | 36 | 36 | (E,G)33 | 18.5"
Option |  | TRANE | 4TTV8036A1 | H,TG34(6,9)36 | *UD2B100ACV3 | Expansion Valve | Non-Bleed | 18 | 12.2 | 33200 | 19 | HG | 126504860 | 36 | 36 | (E,G)34 | 20.5"
Option |  | TRANE | 4TTV8036A1 | H,TG35(6,9)36 | *UD2B100ACV3 | Expansion Valve | Non-Bleed | 18 | 12.5 | 33600 | 21 | HG | 126504866 | 36 | 36 | (E,G)35 | 22.5"
Option |  | TRANE | 4TTV8036A1 | H,TG36(6,9)36 | *UD2B100ACV3 | Expansion Valve | Non-Bleed | 18 | 12.5 | 33800 | 23 | HG | 126504874 | 36 | 36 | (E,G)36 | 25.5"
Option |  | TRANE | 4TTV8036A1 | H,TG37(6,9)36 | *UD2B100ACV3 | Expansion Valve | Non-Bleed | 18 | 12.5 | 34200 | 25 | HG | 126504879 | 36 | 36 | (E,G)37 | 25.5"
Option |  | TRANE | 4TTV8036A1 | H,TG43636 | *UD2B100ACV3 | Expansion Valve | Non-Bleed | 19 | 13 | 34200 | 27 | HG | 126504988 | 36 |  | (E,G)43 | 27.5"
Option |  | TRANE | 4TTV8036A1 | H,TG47(6,9)36 | *UD2B100ACV3 | Expansion Valve | Non-Bleed | 18 | 13 | 34200 | 27 | HG | 126504949 | 36 | 36 | (E,G)47 | 29.5"
Option |  | TRANE | 4TTV8036A1 | H,TG48(6,9)36 | *UD2B100ACV3 | Expansion Valve | Non-Bleed | 18 | 12.5 | 32400 | 27 | HG | 126504882 | 36 | 36 | (E,G)48 | 27.5"
Option |  | TRANE | 4TTV8036A1 | H,TG53(6,9)36 | *UD2B100ACV3 | Expansion Valve | Non-Bleed | 18 | 13 | 34200 |  | HG | 126504905 | 36 | 36 | (E,G)53 | 31.5"
Option |  | TRANE | 4TTV8036A1 | H,TG57(6,9)36 | *UD2B100ACV3 | Expansion Valve | Non-Bleed | 18 | 13 | 34200 | 27 | HG | 126504949 | 36 | 36 | (E,G)57 | 27.5"
Option |  | TRANE | 4TTV8036A1 | H,TG80(6,9)36 | *UD2B100ACV3 | Expansion Valve | Non-Bleed | 18 | 12.5 | 32400 | 17 | HG | 126504980 | 36 | 36 | (E,G)80 | 20.5"
Option |  | TRANE | 4TTV8036A1 | H,TG81(6,9)36 | *UD2B100ACV3 | Expansion Valve | Non-Bleed | 18 | 12.5 | 32600 | 19 | HG | 126504982 | 36 | 36 | (E,G)81 | 20.5"
Option |  | TRANE | 4TTV8036A1 | H,TG82(6,9)36 | *UD2B100ACV3 | Expansion Valve | Non-Bleed | 18 | 13 | 34200 | 21 | HG | 126504984 | 36 | 36 | (E,G)82 | 22.5"
Option |  | TRANE | 4TTV8036A1 | H,TG83(6,9)36 | *UD2B100ACV3 | Expansion Valve | Non-Bleed | 18 | 13 | 34200 | 23 | HG | 126504965 | 36 | 36 | (E,G)83 | 25.5"
Option |  | TRANE | 4TTV8036A1 | H,TG85(6,9)36 | *UD2B100ACV3 | Expansion Valve | Non-Bleed | 18 | 13 | 34200 | 25 | HG | 126504971 | 36 | 36 | (E,G)85 | 27.5"
Option |  | TRANE | 4TTV8036A1 | H,TG23(6,9)36 | *UD2C080ACV4 | Expansion Valve | Non-Bleed | 17 | 11.7 | 32200 | 17 | HG | 126504996 | 36 | 36 | (E,G)23 | 18.5"
Option |  | TRANE | 4TTV8036A1 | H,TG24(6,9)36 | *UD2C080ACV4 | Expansion Valve | Non-Bleed | 17 | 12 | 32800 | 19 | HG | 126505007 | 36 | 36 | (E,G)24 | 20.5"
Option |  | TRANE | 4TTV8036A1 | H,TG25(6,9)36 | *UD2C080ACV4 | Expansion Valve | Non-Bleed | 17 | 12.2 | 32400 | 21 | HG | 126505014 | 36 | 36 | (E,G)25 | 22.5"
Option |  | TRANE | 4TTV8036A1 | H,TG32(6,9)36 | *UD2C080ACV4 | Expansion Valve | Non-Bleed | 18 | 12.5 | 34200 | 15 | HG | 126505073 | 36 | 36 | (E,G)32 | 16.5"
Option |  | TRANE | 4TTV8036A1 | H,TG33(6,9)36 | *UD2C080ACV4 | Expansion Valve | Non-Bleed | 18 | 12.5 | 34600 | 17 | HG | 126505078 | 36 | 36 | (E,G)33 | 18.5"
Option |  | TRANE | 4TTV8036A1 | H,TG34(6,9)36 | *UD2C080ACV4 | Expansion Valve | Non-Bleed | 18 | 12.5 | 34600 | 19 | HG | 126505087 | 36 | 36 | (E,G)34 | 20.5"
Option |  | TRANE | 4TTV8036A1 | H,TG35(6,9)36 | *UD2C080ACV4 | Expansion Valve | Non-Bleed | 18 | 13 | 34400 | 21 | HG | 126505093 | 36 | 36 | (E,G)35 | 22.5"
Option |  | TRANE | 4TTV8036A1 | H,TG36(6,9)36 | *UD2C080ACV4 | Expansion Valve | Non-Bleed | 18 | 13 | 34600 | 23 | HG | 126505101 | 36 | 36 | (E,G)36 | 25.5"
Option |  | TRANE | 4TTV8036A1 | H,TG37(6,9)36 | *UD2C080ACV4 | Expansion Valve | Non-Bleed | 18 | 13 | 35000 | 25 | HG | 126505106 | 36 | 36 | (E,G)37 | 25.5"
Option |  | TRANE | 4TTV8036A1 | H,TG43636 | *UD2C080ACV4 | Expansion Valve | Non-Bleed | 19 | 13.5 | 35000 | 27 | HG | 126505216 | 36 |  | (E,G)43 | 27.5"
Option |  | TRANE | 4TTV8036A1 | H,TG47(6,9)36 | *UD2C080ACV4 | Expansion Valve | Non-Bleed | 19 | 13.5 | 34600 | 27 | HG | 126505176 | 36 | 36 | (E,G)47 | 29.5"
Option |  | TRANE | 4TTV8036A1 | H,TG48(6,9)36 | *UD2C080ACV4 | Expansion Valve | Non-Bleed | 18 | 13 | 35000 | 27 | HG | 126505109 | 36 | 36 | (E,G)48 | 27.5"
Option |  | TRANE | 4TTV8036A1 | H,TG53(6,9)36 | *UD2C080ACV4 | Expansion Valve | Non-Bleed | 19 | 13.5 | 34600 |  | HG | 126505132 | 36 | 36 | (E,G)53 | 31.5"
Option |  | TRANE | 4TTV8036A1 | H,TG57(6,9)36 | *UD2C080ACV4 | Expansion Valve | Non-Bleed | 19 | 13.5 | 34600 | 27 | HG | 126505176 | 36 | 36 | (E,G)57 | 27.5"
Option |  | TRANE | 4TTV8036A1 | H,TG80(6,9)36 | *UD2C080ACV4 | Expansion Valve | Non-Bleed | 18 | 13 | 35000 | 17 | HG | 126505208 | 36 | 36 | (E,G)80 | 20.5"
Option |  | TRANE | 4TTV8036A1 | H,TG81(6,9)36 | *UD2C080ACV4 | Expansion Valve | Non-Bleed | 18 | 13.5 | 34600 | 19 | HG | 126505210 | 36 | 36 | (E,G)81 | 20.5"
Option |  | TRANE | 4TTV8036A1 | H,TG82(6,9)36 | *UD2C080ACV4 | Expansion Valve | Non-Bleed | 19 | 13.5 | 34600 | 21 | HG | 126505212 | 36 | 36 | (E,G)82 | 22.5"
Option |  | TRANE | 4TTV8036A1 | H,TG83(6,9)36 | *UD2C080ACV4 | Expansion Valve | Non-Bleed | 19 | 13.5 | 34600 | 23 | HG | 126505192 | 36 | 36 | (E,G)83 | 25.5"
Option |  | TRANE | 4TTV8036A1 | H,TG85(6,9)36 | *UD2C080ACV4 | Expansion Valve | Non-Bleed | 19 | 13.5 | 34600 | 25 | HG | 126505198 | 36 | 36 | (E,G)85 | 27.5"
Option |  | TRANE | 4TTV8036A1 | H,TG87(6,9)36 | *UD2C080ACV4 | Expansion Valve | Non-Bleed | 19 | 13.5 | 34600 | 27 | HG | 126505202 | 36 | 36 | (E,G)87 | 27.5"
Option |  | TRANE | 4TTV8036A1 | H,TG24(6,9)36 | *UD2C100ACV5 | Expansion Valve | Non-Bleed | 17 | 12.5 | 32400 | 19 | HG | 126505231 | 36 | 36 | (E,G)24 | 20.5"
Option |  | TRANE | 4TTV8036A1 | H,TG25(6,9)36 | *UD2C100ACV5 | Expansion Valve | Non-Bleed | 17 | 12.5 | 33000 | 21 | HG | 126505236 | 36 | 36 | (E,G)25 | 22.5"
Option |  | TRANE | 4TTV8036A1 | H,TG32(6,9)36 | *UD2C100ACV5 | Expansion Valve | Non-Bleed | 18 | 13 | 33800 | 15 | HG | 126505295 | 36 | 36 | (E,G)32 | 16.5"
Option |  | TRANE | 4TTV8036A1 | H,TG33(6,9)36 | *UD2C100ACV5 | Expansion Valve | Non-Bleed | 18 | 13 | 34200 | 17 | HG | 126505300 | 36 | 36 | (E,G)33 | 18.5"
Option |  | TRANE | 4TTV8036A1 | H,TG34(6,9)36 | *UD2C100ACV5 | Expansion Valve | Non-Bleed | 18 | 13 | 34200 | 19 | HG | 126505309 | 36 | 36 | (E,G)34 | 20.5"
Option |  | TRANE | 4TTV8036A1 | H,TG35(6,9)36 | *UD2C100ACV5 | Expansion Valve | Non-Bleed | 18 | 13.5 | 34200 | 21 | HG | 126505315 | 36 | 36 | (E,G)35 | 22.5"
Option |  | TRANE | 4TTV8036A1 | H,TG36(6,9)36 | *UD2C100ACV5 | Expansion Valve | Non-Bleed | 18 | 13.5 | 34200 | 23 | HG | 126505323 | 36 | 36 | (E,G)36 | 25.5"
Option |  | TRANE | 4TTV8036A1 | H,TG37(6,9)36 | *UD2C100ACV5 | Expansion Valve | Non-Bleed | 18 | 13.5 | 34200 | 25 | HG | 126505328 | 36 | 36 | (E,G)37 | 25.5"
Option |  | TRANE | 4TTV8036A1 | H,TG43636 | *UD2C100ACV5 | Expansion Valve | Non-Bleed | 19 | 13.5 | 34200 | 27 | HG | 126505438 | 36 |  | (E,G)43 | 27.5"
Option |  | TRANE | 4TTV8036A1 | H,TG47(6,9)36 | *UD2C100ACV5 | Expansion Valve | Non-Bleed | 19 | 13.5 | 34200 | 27 | HG | 126505398 | 36 | 36 | (E,G)47 | 29.5"
Option |  | TRANE | 4TTV8036A1 | H,TG48(6,9)36 | *UD2C100ACV5 | Expansion Valve | Non-Bleed | 18 | 13.5 | 34200 | 27 | HG | 126505331 | 36 | 36 | (E,G)48 | 27.5"
Option |  | TRANE | 4TTV8036A1 | H,TG53(6,9)36 | *UD2C100ACV5 | Expansion Valve | Non-Bleed | 19 | 13.5 | 34200 |  | HG | 126505354 | 36 | 36 | (E,G)53 | 31.5"
Option |  | TRANE | 4TTV8036A1 | H,TG57(6,9)36 | *UD2C100ACV5 | Expansion Valve | Non-Bleed | 19 | 13.5 | 34200 | 27 | HG | 126505398 | 36 | 36 | (E,G)57 | 27.5"
Option |  | TRANE | 4TTV8036A1 | H,TG80(6,9)36 | *UD2C100ACV5 | Expansion Valve | Non-Bleed | 18 | 13.5 | 34200 | 17 | HG | 126505430 | 36 | 36 | (E,G)80 | 20.5"
Option |  | TRANE | 4TTV8036A1 | H,TG81(6,9)36 | *UD2C100ACV5 | Expansion Valve | Non-Bleed | 18 | 13.5 | 34200 | 19 | HG | 126505432 | 36 | 36 | (E,G)81 | 20.5"
Option |  | TRANE | 4TTV8036A1 | H,TG82(6,9)36 | *UD2C100ACV5 | Expansion Valve | Non-Bleed | 19 | 13.5 | 34200 | 21 | HG | 126505434 | 36 | 36 | (E,G)82 | 22.5"
Option |  | TRANE | 4TTV8036A1 | H,TG83(6,9)36 | *UD2C100ACV5 | Expansion Valve | Non-Bleed | 19 | 13.5 | 34200 | 23 | HG | 126505414 | 36 | 36 | (E,G)83 | 25.5"
Option |  | TRANE | 4TTV8036A1 | H,TG85(6,9)36 | *UD2C100ACV5 | Expansion Valve | Non-Bleed | 19 | 13.5 | 34200 | 25 | HG | 126505420 | 36 | 36 | (E,G)85 | 27.5"
Option |  | TRANE | 4TTV8036A1 | H,TG87(6,9)36 | *UD2C100ACV5 | Expansion Valve | Non-Bleed | 19 | 13.5 | 34200 | 27 | HG | 126505424 | 36 | 36 | (E,G)87 | 27.5"
Option |  | TRANE | 4TTV8036A1 | H,TG35(6,9)36 | *UHMB060ACV3 | Expansion Valve | Non-Bleed | 16 | 11.7 | 32000 | 21 | HG | 126505461 | 36 | 36 | (E,G)35 | 22.5"
Option |  | TRANE | 4TTV8036A1 | H,TG36(6,9)36 | *UHMB060ACV3 | Expansion Valve | Non-Bleed | 16 | 12 | 32400 | 23 | HG | 126505469 | 36 | 36 | (E,G)36 | 25.5"
Option |  | TRANE | 4TTV8036A1 | H,TG37(6,9)36 | *UHMB060ACV3 | Expansion Valve | Non-Bleed | 17 | 12 | 32800 | 25 | HG | 126505474 | 36 | 36 | (E,G)37 | 25.5"
Option |  | TRANE | 4TTV8036A1 | H,TG43636 | *UHMB060ACV3 | Expansion Valve | Non-Bleed | 17 | 12.5 | 33600 | 27 | HG | 126505578 | 36 |  | (E,G)43 | 27.5"
Option |  | TRANE | 4TTV8036A1 | H,TG47(6,9)36 | *UHMB060ACV3 | Expansion Valve | Non-Bleed | 17 | 12.5 | 33600 | 27 | HG | 126505544 | 36 | 36 | (E,G)47 | 29.5"
Option |  | TRANE | 4TTV8036A1 | H,TG48(6,9)36 | *UHMB060ACV3 | Expansion Valve | Non-Bleed | 17 | 12.2 | 33000 | 27 | HG | 126505477 | 36 | 36 | (E,G)48 | 27.5"
Option |  | TRANE | 4TTV8036A1 | H,TG53(6,9)36 | *UHMB060ACV3 | Expansion Valve | Non-Bleed | 17 | 12.5 | 33600 |  | HG | 126505500 | 36 | 36 | (E,G)53 | 31.5"
Option |  | TRANE | 4TTV8036A1 | H,TG57(6,9)36 | *UHMB060ACV3 | Expansion Valve | Non-Bleed | 17 | 12.5 | 33600 | 27 | HG | 126505544 | 36 | 36 | (E,G)57 | 27.5"
Option |  | TRANE | 4TTV8036A1 | H,TG80(6,9)36 | *UHMB060ACV3 | Expansion Valve | Non-Bleed | 17 | 12 | 32800 | 17 | HG | 126505570 | 36 | 36 | (E,G)80 | 20.5"
Option |  | TRANE | 4TTV8036A1 | H,TG81(6,9)36 | *UHMB060ACV3 | Expansion Valve | Non-Bleed | 17 | 12.2 | 33200 | 19 | HG | 126505572 | 36 | 36 | (E,G)81 | 20.5"
Option |  | TRANE | 4TTV8036A1 | H,TG82(6,9)36 | *UHMB060ACV3 | Expansion Valve | Non-Bleed | 17 | 12.2 | 33400 | 21 | HG | 126505574 | 36 | 36 | (E,G)82 | 22.5"
Option |  | TRANE | 4TTV8036A1 | H,TG85(6,9)36 | *UHMB060ACV3 | Expansion Valve | Non-Bleed | 17 | 12.5 | 33600 | 25 | HG | 126505564 | 36 | 36 | (E,G)85 | 27.5"
Option |  | TRANE | 4TTV8036A1 | H,TG87(6,9)36 | *UHMB060ACV3 | Expansion Valve | Non-Bleed | 17 | 12.5 | 33600 | 27 | HG | 126505566 | 36 | 36 | (E,G)87 | 27.5"
Option |  | TRANE | 4TTV8036A1 | H,TG36(6,9)36 | *UHMB080ACV3 | Expansion Valve | Non-Bleed | 17 | 12.2 | 32200 | 23 | HG | 126505606 | 36 | 36 | (E,G)36 | 25.5"
Option |  | TRANE | 4TTV8036A1 | H,TG37(6,9)36 | *UHMB080ACV3 | Expansion Valve | Non-Bleed | 18 | 12.2 | 32400 | 25 | HG | 126505611 | 36 | 36 | (E,G)37 | 25.5"
Option |  | TRANE | 4TTV8036A1 | H,TG43636 | *UHMB080ACV3 | Expansion Valve | Non-Bleed | 18 | 13 | 33400 | 27 | HG | 126505720 | 36 |  | (E,G)43 | 27.5"
Option |  | TRANE | 4TTV8036A1 | H,TG47(6,9)36 | *UHMB080ACV3 | Expansion Valve | Non-Bleed | 18 | 12.5 | 33000 | 27 | HG | 126505681 | 36 | 36 | (E,G)47 | 29.5"
Option |  | TRANE | 4TTV8036A1 | H,TG48(6,9)36 | *UHMB080ACV3 | Expansion Valve | Non-Bleed | 18 | 12.5 | 32800 | 27 | HG | 126505614 | 36 | 36 | (E,G)48 | 27.5"
Option |  | TRANE | 4TTV8036A1 | H,TG53(6,9)36 | *UHMB080ACV3 | Expansion Valve | Non-Bleed | 18 | 12.5 | 33000 |  | HG | 126505637 | 36 | 36 | (E,G)53 | 31.5"
Option |  | TRANE | 4TTV8036A1 | H,TG57(6,9)36 | *UHMB080ACV3 | Expansion Valve | Non-Bleed | 18 | 12.5 | 33000 | 27 | HG | 126505681 | 36 | 36 | (E,G)57 | 27.5"
Option |  | TRANE | 4TTV8036A1 | H,TG80(6,9)36 | *UHMB080ACV3 | Expansion Valve | Non-Bleed | 18 | 12.2 | 32600 | 17 | HG | 126505712 | 36 | 36 | (E,G)80 | 20.5"
Option |  | TRANE | 4TTV8036A1 | H,TG81(6,9)36 | *UHMB080ACV3 | Expansion Valve | Non-Bleed | 18 | 12.5 | 33000 | 19 | HG | 126505714 | 36 | 36 | (E,G)81 | 20.5"
Option |  | TRANE | 4TTV8036A1 | H,TG82(6,9)36 | *UHMB080ACV3 | Expansion Valve | Non-Bleed | 18 | 12.5 | 33200 | 21 | HG | 126505716 | 36 | 36 | (E,G)82 | 22.5"
Option |  | TRANE | 4TTV8036A1 | H,TG83(6,9)36 | *UHMB080ACV3 | Expansion Valve | Non-Bleed | 18 | 12.5 | 33000 | 23 | HG | 126505697 | 36 | 36 | (E,G)83 | 25.5"
Option |  | TRANE | 4TTV8036A1 | H,TG85(6,9)36 | *UHMB080ACV3 | Expansion Valve | Non-Bleed | 18 | 12.5 | 33000 | 25 | HG | 126505703 | 36 | 36 | (E,G)85 | 27.5"
Option |  | TRANE | 4TTV8036A1 | H,TG87(6,9)36 | *UHMB080ACV3 | Expansion Valve | Non-Bleed | 18 | 12.5 | 33400 | 27 | HG | 126505706 | 36 | 36 | (E,G)87 | 27.5"
Option |  | TRANE | 4TTV8036A1 | H,TG35(6,9)36 | *UHMC100ACV4 | Expansion Valve | Non-Bleed | 17 | 12 | 32200 | 21 | HG | 126505747 | 36 | 36 | (E,G)35 | 22.5"
Option |  | TRANE | 4TTV8036A1 | H,TG36(6,9)36 | *UHMC100ACV4 | Expansion Valve | Non-Bleed | 17 | 12.2 | 32600 | 23 | HG | 126505755 | 36 | 36 | (E,G)36 | 25.5"
Option |  | TRANE | 4TTV8036A1 | H,TG37(6,9)36 | *UHMC100ACV4 | Expansion Valve | Non-Bleed | 18 | 12.2 | 32800 | 25 | HG | 126505760 | 36 | 36 | (E,G)37 | 25.5"
Option |  | TRANE | 4TTV8036A1 | H,TG43636 | *UHMC100ACV4 | Expansion Valve | Non-Bleed | 18 | 13 | 33800 | 27 | HG | 126505866 | 36 |  | (E,G)43 | 27.5"
Option |  | TRANE | 4TTV8036A1 | H,TG47(6,9)36 | *UHMC100ACV4 | Expansion Valve | Non-Bleed | 18 | 12.5 | 33800 | 27 | HG | 126505830 | 36 | 36 | (E,G)47 | 29.5"
Option |  | TRANE | 4TTV8036A1 | H,TG48(6,9)36 | *UHMC100ACV4 | Expansion Valve | Non-Bleed | 18 | 12.5 | 33200 | 27 | HG | 126505763 | 36 | 36 | (E,G)48 | 27.5"
Option |  | TRANE | 4TTV8036A1 | H,TG53(6,9)36 | *UHMC100ACV4 | Expansion Valve | Non-Bleed | 18 | 12.5 | 33800 |  | HG | 126505786 | 36 | 36 | (E,G)53 | 31.5"
Option |  | TRANE | 4TTV8036A1 | H,TG57(6,9)36 | *UHMC100ACV4 | Expansion Valve | Non-Bleed | 18 | 12.5 | 33800 | 27 | HG | 126505830 | 36 | 36 | (E,G)57 | 27.5"
Option |  | TRANE | 4TTV8036A1 | H,TG80(6,9)36 | *UHMC100ACV4 | Expansion Valve | Non-Bleed | 18 | 12.2 | 33000 | 17 | HG | 126505858 | 36 | 36 | (E,G)80 | 20.5"
Option |  | TRANE | 4TTV8036A1 | H,TG81(6,9)36 | *UHMC100ACV4 | Expansion Valve | Non-Bleed | 18 | 12.5 | 33400 | 19 | HG | 126505860 | 36 | 36 | (E,G)81 | 20.5"
Option |  | TRANE | 4TTV8036A1 | H,TG82(6,9)36 | *UHMC100ACV4 | Expansion Valve | Non-Bleed | 18 | 12.5 | 33600 | 21 | HG | 126505862 | 36 | 36 | (E,G)82 | 22.5"
Option |  | TRANE | 4TTV8036A1 | H,TG83(6,9)36 | *UHMC100ACV4 | Expansion Valve | Non-Bleed | 18 | 12.5 | 33800 | 23 | HG | 126505846 | 36 | 36 | (E,G)83 | 25.5"
Option |  | TRANE | 4TTV8036A1 | H,TG85(6,9)36 | *UHMC100ACV4 | Expansion Valve | Non-Bleed | 18 | 12.5 | 33800 | 25 | HG | 126505851 | 36 | 36 | (E,G)85 | 27.5"
Option |  | TRANE | 4TTV8036A1 | H,TG87(6,9)36 | *UHMC100ACV4 | Expansion Valve | Non-Bleed | 18 | 12.5 | 33800 | 27 | HG | 126505853 | 36 | 36 | (E,G)87 | 27.5"
Option |  | TRANE | 4TTV8037A1 | H,TG25(6,9)36 | *DD2B060ACV3 | Expansion Valve | Non-Bleed | 17 | 12.2 | 32200 | 21 | HG | 182508046 | 37 | 36 | (E,G)25 | 22.5"
Option |  | TRANE | 4TTV8037A1 | H,TG32(6,9)36 | *DD2B060ACV3 | Expansion Valve | Non-Bleed | 17 | 12.5 | 32800 | 15 | HG | 182508103 | 37 | 36 | (E,G)32 | 16.5"
Option |  | TRANE | 4TTV8037A1 | H,TG33(6,9)36 | *DD2B060ACV3 | Expansion Valve | Non-Bleed | 17 | 12.5 | 33400 | 17 | HG | 182508108 | 37 | 36 | (E,G)33 | 18.5"
Option |  | TRANE | 4TTV8037A1 | H,TG34(6,9)36 | *DD2B060ACV3 | Expansion Valve | Non-Bleed | 18 | 12.5 | 33800 | 19 | HG | 182508119 | 37 | 36 | (E,G)34 | 20.5"
Option |  | TRANE | 4TTV8037A1 | H,TG35(6,9)36 | *DD2B060ACV3 | Expansion Valve | Non-Bleed | 18 | 13 | 34200 | 21 | HG | 182508125 | 37 | 36 | (E,G)35 | 22.5"
Option |  | TRANE | 4TTV8037A1 | H,TG36(6,9)36 | *DD2B060ACV3 | Expansion Valve | Non-Bleed | 18 | 13 | 34400 | 23 | HG | 182508133 | 37 | 36 | (E,G)36 | 25.5"
Option |  | TRANE | 4TTV8037A1 | H,TG37(6,9)36 | *DD2B060ACV3 | Expansion Valve | Non-Bleed | 18 | 13 | 34800 | 25 | HG | 182508138 | 37 | 36 | (E,G)37 | 25.5"
Option |  | TRANE | 4TTV8037A1 | H,TG43636 | *DD2B060ACV3 | Expansion Valve | Non-Bleed | 19 | 13.5 | 34800 | 27 | HG | 182508248 | 37 |  | (E,G)43 | 27.5"
Option |  | TRANE | 4TTV8037A1 | H,TG47(6,9)36 | *DD2B060ACV3 | Expansion Valve | Non-Bleed | 18 | 13.5 | 34800 | 27 | HG | 182508208 | 37 | 36 | (E,G)47 | 29.5"
Option |  | TRANE | 4TTV8037A1 | H,TG48(6,9)36 | *DD2B060ACV3 | Expansion Valve | Non-Bleed | 18 | 13 | 33800 | 27 | HG | 182508141 | 37 | 36 | (E,G)48 | 27.5"
Option |  | TRANE | 4TTV8037A1 | H,TG53(6,9)36 | *DD2B060ACV3 | Expansion Valve | Non-Bleed | 18 | 13.5 | 34800 |  | HG | 182508164 | 37 | 36 | (E,G)53 | 31.5"
Option |  | TRANE | 4TTV8037A1 | H,TG57(6,9)36 | *DD2B060ACV3 | Expansion Valve | Non-Bleed | 18 | 13.5 | 34800 | 27 | HG | 182508208 | 37 | 36 | (E,G)57 | 27.5"
Option |  | TRANE | 4TTV8037A1 | H,TG80(6,9)36 | *DD2B060ACV3 | Expansion Valve | Non-Bleed | 18 | 13 | 34800 | 17 | HG | 182508240 | 37 | 36 | (E,G)80 | 20.5"
Option |  | TRANE | 4TTV8037A1 | H,TG81(6,9)36 | *DD2B060ACV3 | Expansion Valve | Non-Bleed | 18 | 13 | 34000 | 19 | HG | 182508242 | 37 | 36 | (E,G)81 | 20.5"
Option |  | TRANE | 4TTV8037A1 | H,TG82(6,9)36 | *DD2B060ACV3 | Expansion Valve | Non-Bleed | 18 | 13.5 | 34800 | 21 | HG | 182508244 | 37 | 36 | (E,G)82 | 22.5"
Option |  | TRANE | 4TTV8037A1 | H,TG83(6,9)36 | *DD2B060ACV3 | Expansion Valve | Non-Bleed | 18 | 13.5 | 34800 | 23 | HG | 182508224 | 37 | 36 | (E,G)83 | 25.5"
Option |  | TRANE | 4TTV8037A1 | H,TG85(6,9)36 | *DD2B060ACV3 | Expansion Valve | Non-Bleed | 18 | 13.5 | 34800 | 25 | HG | 182508230 | 37 | 36 | (E,G)85 | 27.5"
Option |  | TRANE | 4TTV8037A1 | H,TG87(6,9)36 | *DD2B060ACV3 | Expansion Valve | Non-Bleed | 18 | 13.5 | 34400 | 27 | HG | 182508234 | 37 | 36 | (E,G)87 | 27.5"
Option |  | TRANE | 4TTV8037A1 | H,TG25(6,9)36 | *DD2B080ACV3 | Expansion Valve | Non-Bleed | 17 | 12.2 | 32000 | 21 | HG | 182508255 | 37 | 36 | (E,G)25 | 22.5"
Option |  | TRANE | 4TTV8037A1 | H,TG32(6,9)36 | *DD2B080ACV3 | Expansion Valve | Non-Bleed | 17 | 12.5 | 32200 | 15 | HG | 182508310 | 37 | 36 | (E,G)32 | 16.5"
Option |  | TRANE | 4TTV8037A1 | H,TG33(6,9)36 | *DD2B080ACV3 | Expansion Valve | Non-Bleed | 17 | 12.5 | 32800 | 17 | HG | 182508315 | 37 | 36 | (E,G)33 | 18.5"
Option |  | TRANE | 4TTV8037A1 | H,TG34(6,9)36 | *DD2B080ACV3 | Expansion Valve | Non-Bleed | 18 | 12.5 | 33600 | 19 | HG | 182508324 | 37 | 36 | (E,G)34 | 20.5"
Option |  | TRANE | 4TTV8037A1 | H,TG35(6,9)36 | *DD2B080ACV3 | Expansion Valve | Non-Bleed | 18 | 13 | 34000 | 21 | HG | 182508330 | 37 | 36 | (E,G)35 | 22.5"
Option |  | TRANE | 4TTV8037A1 | H,TG36(6,9)36 | *DD2B080ACV3 | Expansion Valve | Non-Bleed | 18 | 13 | 34200 | 23 | HG | 182508338 | 37 | 36 | (E,G)36 | 25.5"
Option |  | TRANE | 4TTV8037A1 | H,TG37(6,9)36 | *DD2B080ACV3 | Expansion Valve | Non-Bleed | 18 | 13 | 34200 | 25 | HG | 182508343 | 37 | 36 | (E,G)37 | 25.5"
Option |  | TRANE | 4TTV8037A1 | H,TG43636 | *DD2B080ACV3 | Expansion Valve | Non-Bleed | 19 | 14 | 34600 | 27 | HG | 182508453 | 37 |  | (E,G)43 | 27.5"
Option |  | TRANE | 4TTV8037A1 | H,TG47(6,9)36 | *DD2B080ACV3 | Expansion Valve | Non-Bleed | 18 | 14 | 35200 | 27 | HG | 182508413 | 37 | 36 | (E,G)47 | 29.5"
Option |  | TRANE | 4TTV8037A1 | H,TG48(6,9)36 | *DD2B080ACV3 | Expansion Valve | Non-Bleed | 18 | 13.5 | 34600 | 27 | HG | 182508346 | 37 | 36 | (E,G)48 | 27.5"
Option |  | TRANE | 4TTV8037A1 | H,TG53(6,9)36 | *DD2B080ACV3 | Expansion Valve | Non-Bleed | 18 | 13.5 | 34600 |  | HG | 182508369 | 37 | 36 | (E,G)53 | 31.5"
Option |  | TRANE | 4TTV8037A1 | H,TG57(6,9)36 | *DD2B080ACV3 | Expansion Valve | Non-Bleed | 18 | 14 | 35200 | 27 | HG | 182508413 | 37 | 36 | (E,G)57 | 27.5"
Option |  | TRANE | 4TTV8037A1 | H,TG80(6,9)36 | *DD2B080ACV3 | Expansion Valve | Non-Bleed | 18 | 13 | 34600 | 17 | HG | 182508445 | 37 | 36 | (E,G)80 | 20.5"
Option |  | TRANE | 4TTV8037A1 | H,TG81(6,9)36 | *DD2B080ACV3 | Expansion Valve | Non-Bleed | 18 | 13.5 | 34600 | 19 | HG | 182508447 | 37 | 36 | (E,G)81 | 20.5"
Option |  | TRANE | 4TTV8037A1 | H,TG82(6,9)36 | *DD2B080ACV3 | Expansion Valve | Non-Bleed | 18 | 13.5 | 34600 | 21 | HG | 182508449 | 37 | 36 | (E,G)82 | 22.5"
Option |  | TRANE | 4TTV8037A1 | H,TG83(6,9)36 | *DD2B080ACV3 | Expansion Valve | Non-Bleed | 18 | 13.5 | 34600 | 23 | HG | 182508429 | 37 | 36 | (E,G)83 | 25.5"
Option |  | TRANE | 4TTV8037A1 | H,TG85(6,9)36 | *DD2B080ACV3 | Expansion Valve | Non-Bleed | 18 | 13.5 | 35200 | 25 | HG | 182508435 | 37 | 36 | (E,G)85 | 27.5"
Option |  | TRANE | 4TTV8037A1 | H,TG87(6,9)36 | *DD2B080ACV3 | Expansion Valve | Non-Bleed | 18 | 14 | 35200 | 27 | HG | 182508439 | 37 | 36 | (E,G)87 | 27.5"
Option |  | TRANE | 4TTV8037A1 | H,TG23(6,9)36 | *DD2C100ACV5 | Expansion Valve | Non-Bleed | 17 | 12.2 | 32200 | 17 | HG | 182508461 | 37 | 36 | (E,G)23 | 18.5"
Option |  | TRANE | 4TTV8037A1 | H,TG24(6,9)36 | *DD2C100ACV5 | Expansion Valve | Non-Bleed | 17 | 12.2 | 32800 | 19 | HG | 182508472 | 37 | 36 | (E,G)24 | 20.5"
Option |  | TRANE | 4TTV8037A1 | H,TG25(6,9)36 | *DD2C100ACV5 | Expansion Valve | Non-Bleed | 17 | 12.5 | 33400 | 21 | HG | 182508479 | 37 | 36 | (E,G)25 | 22.5"
Option |  | TRANE | 4TTV8037A1 | H,TG32(6,9)36 | *DD2C100ACV5 | Expansion Valve | Non-Bleed | 17 | 13 | 34200 | 15 | HG | 182508538 | 37 | 36 | (E,G)32 | 16.5"
Option |  | TRANE | 4TTV8037A1 | H,TG33(6,9)36 | *DD2C100ACV5 | Expansion Valve | Non-Bleed | 17 | 13 | 34600 | 17 | HG | 182508543 | 37 | 36 | (E,G)33 | 18.5"
Option |  | TRANE | 4TTV8037A1 | H,TG34(6,9)36 | *DD2C100ACV5 | Expansion Valve | Non-Bleed | 18 | 13 | 35000 | 19 | HG | 182508552 | 37 | 36 | (E,G)34 | 20.5"
Option |  | TRANE | 4TTV8037A1 | H,TG35(6,9)36 | *DD2C100ACV5 | Expansion Valve | Non-Bleed | 18 | 13 | 35400 | 21 | HG | 182508558 | 37 | 36 | (E,G)35 | 22.5"
Option |  | TRANE | 4TTV8037A1 | H,TG36(6,9)36 | *DD2C100ACV5 | Expansion Valve | Non-Bleed | 18 | 13.5 | 35800 | 23 | HG | 182508566 | 37 | 36 | (E,G)36 | 25.5"
Option |  | TRANE | 4TTV8037A1 | H,TG37(6,9)36 | *DD2C100ACV5 | Expansion Valve | Non-Bleed | 18 | 13.5 | 36200 | 25 | HG | 182508571 | 37 | 36 | (E,G)37 | 25.5"
Option |  | TRANE | 4TTV8037A1 | H,TG43636 | *DD2C100ACV5 | Expansion Valve | Non-Bleed | 19 | 14 | 36200 | 27 | HG | 182508681 | 37 |  | (E,G)43 | 27.5"
Option |  | TRANE | 4TTV8037A1 | H,TG47(6,9)36 | *DD2C100ACV5 | Expansion Valve | Non-Bleed | 18 | 14 | 35400 | 27 | HG | 182508641 | 37 | 36 | (E,G)47 | 29.5"
Option |  | TRANE | 4TTV8037A1 | H,TG48(6,9)36 | *DD2C100ACV5 | Expansion Valve | Non-Bleed | 18 | 13.5 | 34800 | 27 | HG | 182508574 | 37 | 36 | (E,G)48 | 27.5"
Option |  | TRANE | 4TTV8037A1 | H,TG53(6,9)36 | *DD2C100ACV5 | Expansion Valve | Non-Bleed | 18 | 14 | 36200 |  | HG | 182508597 | 37 | 36 | (E,G)53 | 31.5"
Option |  | TRANE | 4TTV8037A1 | H,TG57(6,9)36 | *DD2C100ACV5 | Expansion Valve | Non-Bleed | 18 | 14 | 35400 | 27 | HG | 182508641 | 37 | 36 | (E,G)57 | 27.5"
Option |  | TRANE | 4TTV8037A1 | H,TG80(6,9)36 | *DD2C100ACV5 | Expansion Valve | Non-Bleed | 18 | 13.5 | 36200 | 17 | HG | 182508673 | 37 | 36 | (E,G)80 | 20.5"
Option |  | TRANE | 4TTV8037A1 | H,TG81(6,9)36 | *DD2C100ACV5 | Expansion Valve | Non-Bleed | 18 | 14 | 36200 | 19 | HG | 182508675 | 37 | 36 | (E,G)81 | 20.5"
Option |  | TRANE | 4TTV8037A1 | H,TG82(6,9)36 | *DD2C100ACV5 | Expansion Valve | Non-Bleed | 18 | 14 | 36200 | 21 | HG | 182508677 | 37 | 36 | (E,G)82 | 22.5"
Option |  | TRANE | 4TTV8037A1 | H,TG83(6,9)36 | *DD2C100ACV5 | Expansion Valve | Non-Bleed | 18 | 14 | 36200 | 23 | HG | 182508657 | 37 | 36 | (E,G)83 | 25.5"
Option |  | TRANE | 4TTV8037A1 | H,TG85(6,9)36 | *DD2C100ACV5 | Expansion Valve | Non-Bleed | 18 | 14 | 36200 | 25 | HG | 182508663 | 37 | 36 | (E,G)85 | 27.5"
Option |  | TRANE | 4TTV8037A1 | H,TG87(6,9)36 | *DD2C100ACV5 | Expansion Valve | Non-Bleed | 18 | 14 | 36200 | 27 | HG | 182508667 | 37 | 36 | (E,G)87 | 27.5"
Option |  | TRANE | 4TTV8037A1 | H,TG33(6,9)36 | *DHMB060ACV3 | Expansion Valve | Non-Bleed | 17 | 12.2 | 32200 | 17 | HG | 182508718 | 37 | 36 | (E,G)33 | 18.5"
Option |  | TRANE | 4TTV8037A1 | H,TG34(6,9)36 | *DHMB060ACV3 | Expansion Valve | Non-Bleed | 17 | 12.5 | 32600 | 19 | HG | 182508727 | 37 | 36 | (E,G)34 | 20.5"
Option |  | TRANE | 4TTV8037A1 | H,TG35(6,9)36 | *DHMB060ACV3 | Expansion Valve | Non-Bleed | 17 | 12.5 | 33000 | 21 | HG | 182508733 | 37 | 36 | (E,G)35 | 22.5"
Option |  | TRANE | 4TTV8037A1 | H,TG36(6,9)36 | *DHMB060ACV3 | Expansion Valve | Non-Bleed | 17 | 12.5 | 33400 | 23 | HG | 182508741 | 37 | 36 | (E,G)36 | 25.5"
Option |  | TRANE | 4TTV8037A1 | H,TG37(6,9)36 | *DHMB060ACV3 | Expansion Valve | Non-Bleed | 18 | 12.5 | 33600 | 25 | HG | 182508746 | 37 | 36 | (E,G)37 | 25.5"
Option |  | TRANE | 4TTV8037A1 | H,TG43636 | *DHMB060ACV3 | Expansion Valve | Non-Bleed | 18 | 13.5 | 34600 | 27 | HG | 182508856 | 37 |  | (E,G)43 | 27.5"
Option |  | TRANE | 4TTV8037A1 | H,TG47(6,9)36 | *DHMB060ACV3 | Expansion Valve | Non-Bleed | 18 | 13.5 | 34600 | 27 | HG | 182508816 | 37 | 36 | (E,G)47 | 29.5"
Option |  | TRANE | 4TTV8037A1 | H,TG48(6,9)36 | *DHMB060ACV3 | Expansion Valve | Non-Bleed | 18 | 13 | 34000 | 27 | HG | 182508749 | 37 | 36 | (E,G)48 | 27.5"
Option |  | TRANE | 4TTV8037A1 | H,TG53(6,9)36 | *DHMB060ACV3 | Expansion Valve | Non-Bleed | 18 | 13 | 34600 |  | HG | 182508772 | 37 | 36 | (E,G)53 | 31.5"
Option |  | TRANE | 4TTV8037A1 | H,TG57(6,9)36 | *DHMB060ACV3 | Expansion Valve | Non-Bleed | 18 | 13.5 | 34600 | 27 | HG | 182508816 | 37 | 36 | (E,G)57 | 27.5"
Option |  | TRANE | 4TTV8037A1 | H,TG80(6,9)36 | *DHMB060ACV3 | Expansion Valve | Non-Bleed | 18 | 12.5 | 33800 | 17 | HG | 182508848 | 37 | 36 | (E,G)80 | 20.5"
Option |  | TRANE | 4TTV8037A1 | H,TG81(6,9)36 | *DHMB060ACV3 | Expansion Valve | Non-Bleed | 18 | 13 | 34200 | 19 | HG | 182508850 | 37 | 36 | (E,G)81 | 20.5"
Option |  | TRANE | 4TTV8037A1 | H,TG82(6,9)36 | *DHMB060ACV3 | Expansion Valve | Non-Bleed | 18 | 13 | 34400 | 21 | HG | 182508852 | 37 | 36 | (E,G)82 | 22.5"
Option |  | TRANE | 4TTV8037A1 | H,TG83(6,9)36 | *DHMB060ACV3 | Expansion Valve | Non-Bleed | 18 | 13 | 34600 | 23 | HG | 182508832 | 37 | 36 | (E,G)83 | 25.5"
Option |  | TRANE | 4TTV8037A1 | H,TG85(6,9)36 | *DHMB060ACV3 | Expansion Valve | Non-Bleed | 18 | 13 | 34600 | 25 | HG | 182508838 | 37 | 36 | (E,G)85 | 27.5"
Option |  | TRANE | 4TTV8037A1 | H,TG87(6,9)36 | *DHMB060ACV3 | Expansion Valve | Non-Bleed | 18 | 13.5 | 34600 | 27 | HG | 182508842 | 37 | 36 | (E,G)87 | 27.5"
Option |  | TRANE | 4TTV8037A1 | H,TG32(6,9)36 | *DHMB060BCV3 | Expansion Valve | Non-Bleed | 17 | 12.2 | 32000 | 15 | HG | 182508906 | 37 | 36 | (E,G)32 | 16.5"
Option |  | TRANE | 4TTV8037A1 | H,TG33(6,9)36 | *DHMB060BCV3 | Expansion Valve | Non-Bleed | 17 | 12.5 | 32600 | 17 | HG | 182508911 | 37 | 36 | (E,G)33 | 18.5"
Option |  | TRANE | 4TTV8037A1 | H,TG34(6,9)36 | *DHMB060BCV3 | Expansion Valve | Non-Bleed | 18 | 12.5 | 33000 | 19 | HG | 182508922 | 37 | 36 | (E,G)34 | 20.5"
Option |  | TRANE | 4TTV8037A1 | H,TG35(6,9)36 | *DHMB060BCV3 | Expansion Valve | Non-Bleed | 18 | 13 | 33400 | 21 | HG | 182508928 | 37 | 36 | (E,G)35 | 22.5"
Option |  | TRANE | 4TTV8037A1 | H,TG36(6,9)36 | *DHMB060BCV3 | Expansion Valve | Non-Bleed | 18 | 13 | 33600 | 23 | HG | 182508936 | 37 | 36 | (E,G)36 | 25.5"
Option |  | TRANE | 4TTV8037A1 | H,TG37(6,9)36 | *DHMB060BCV3 | Expansion Valve | Non-Bleed | 18 | 13 | 34000 | 25 | HG | 182508941 | 37 | 36 | (E,G)37 | 25.5"
Option |  | TRANE | 4TTV8037A1 | H,TG43636 | *DHMB060BCV3 | Expansion Valve | Non-Bleed | 19 | 13.5 | 34000 | 27 | HG | 182509051 | 37 |  | (E,G)43 | 27.5"
Option |  | TRANE | 4TTV8037A1 | H,TG47(6,9)36 | *DHMB060BCV3 | Expansion Valve | Non-Bleed | 18 | 13.5 | 34000 | 27 | HG | 182509011 | 37 | 36 | (E,G)47 | 29.5"
Option |  | TRANE | 4TTV8037A1 | H,TG48(6,9)36 | *DHMB060BCV3 | Expansion Valve | Non-Bleed | 18 | 13 | 33000 | 27 | HG | 182508944 | 37 | 36 | (E,G)48 | 27.5"
Option |  | TRANE | 4TTV8037A1 | H,TG53(6,9)36 | *DHMB060BCV3 | Expansion Valve | Non-Bleed | 18 | 13.5 | 34000 |  | HG | 182508967 | 37 | 36 | (E,G)53 | 31.5"
Option |  | TRANE | 4TTV8037A1 | H,TG57(6,9)36 | *DHMB060BCV3 | Expansion Valve | Non-Bleed | 18 | 13.5 | 34000 | 27 | HG | 182509011 | 37 | 36 | (E,G)57 | 27.5"
Option |  | TRANE | 4TTV8037A1 | H,TG80(6,9)36 | *DHMB060BCV3 | Expansion Valve | Non-Bleed | 18 | 13 | 34000 | 17 | HG | 182509043 | 37 | 36 | (E,G)80 | 20.5"
Option |  | TRANE | 4TTV8037A1 | H,TG81(6,9)36 | *DHMB060BCV3 | Expansion Valve | Non-Bleed | 18 | 13.5 | 34000 | 19 | HG | 182509045 | 37 | 36 | (E,G)81 | 20.5"
Option |  | TRANE | 4TTV8037A1 | H,TG82(6,9)36 | *DHMB060BCV3 | Expansion Valve | Non-Bleed | 18 | 13.5 | 34000 | 21 | HG | 182509047 | 37 | 36 | (E,G)82 | 22.5"
Option |  | TRANE | 4TTV8037A1 | H,TG83(6,9)36 | *DHMB060BCV3 | Expansion Valve | Non-Bleed | 18 | 13.5 | 34000 | 23 | HG | 182509027 | 37 | 36 | (E,G)83 | 25.5"
Option |  | TRANE | 4TTV8037A1 | H,TG85(6,9)36 | *DHMB060BCV3 | Expansion Valve | Non-Bleed | 18 | 13.5 | 34000 | 25 | HG | 182509033 | 37 | 36 | (E,G)85 | 27.5"
Option |  | TRANE | 4TTV8037A1 | H,TG87(6,9)36 | *DHMB060BCV3 | Expansion Valve | Non-Bleed | 18 | 13.5 | 34000 | 27 | HG | 182509037 | 37 | 36 | (E,G)87 | 27.5"
Option |  | TRANE | 4TTV8037A1 | H,TG32(6,9)36 | *DHMB080ACV3 | Expansion Valve | Non-Bleed | 17 | 12 | 32400 | 15 | HG | 182509108 | 37 | 36 | (E,G)32 | 16.5"
Option |  | TRANE | 4TTV8037A1 | H,TG33(6,9)36 | *DHMB080ACV3 | Expansion Valve | Non-Bleed | 17 | 12.2 | 32400 | 17 | HG | 182509113 | 37 | 36 | (E,G)33 | 18.5"
Option |  | TRANE | 4TTV8037A1 | H,TG34(6,9)36 | *DHMB080ACV3 | Expansion Valve | Non-Bleed | 18 | 12.2 | 33400 | 19 | HG | 182509122 | 37 | 36 | (E,G)34 | 20.5"
Option |  | TRANE | 4TTV8037A1 | H,TG35(6,9)36 | *DHMB080ACV3 | Expansion Valve | Non-Bleed | 18 | 12.5 | 33800 | 21 | HG | 182509128 | 37 | 36 | (E,G)35 | 22.5"
Option |  | TRANE | 4TTV8037A1 | H,TG36(6,9)36 | *DHMB080ACV3 | Expansion Valve | Non-Bleed | 18 | 12.5 | 34000 | 23 | HG | 182509136 | 37 | 36 | (E,G)36 | 25.5"
Option |  | TRANE | 4TTV8037A1 | H,TG37(6,9)36 | *DHMB080ACV3 | Expansion Valve | Non-Bleed | 18 | 12.5 | 33800 | 25 | HG | 182509141 | 37 | 36 | (E,G)37 | 25.5"
Option |  | TRANE | 4TTV8037A1 | H,TG43636 | *DHMB080ACV3 | Expansion Valve | Non-Bleed | 19 | 13.5 | 34400 | 27 | HG | 182509251 | 37 |  | (E,G)43 | 27.5"
Option |  | TRANE | 4TTV8037A1 | H,TG47(6,9)36 | *DHMB080ACV3 | Expansion Valve | Non-Bleed | 18 | 13 | 34400 | 27 | HG | 182509211 | 37 | 36 | (E,G)47 | 29.5"
Option |  | TRANE | 4TTV8037A1 | H,TG48(6,9)36 | *DHMB080ACV3 | Expansion Valve | Non-Bleed | 18 | 13 | 34200 | 27 | HG | 182509144 | 37 | 36 | (E,G)48 | 27.5"
Option |  | TRANE | 4TTV8037A1 | H,TG53(6,9)36 | *DHMB080ACV3 | Expansion Valve | Non-Bleed | 18 | 13 | 34400 |  | HG | 182509167 | 37 | 36 | (E,G)53 | 31.5"
Option |  | TRANE | 4TTV8037A1 | H,TG57(6,9)36 | *DHMB080ACV3 | Expansion Valve | Non-Bleed | 18 | 13 | 34400 | 27 | HG | 182509211 | 37 | 36 | (E,G)57 | 27.5"
Option |  | TRANE | 4TTV8037A1 | H,TG80(6,9)36 | *DHMB080ACV3 | Expansion Valve | Non-Bleed | 18 | 12.5 | 34400 | 17 | HG | 182509243 | 37 | 36 | (E,G)80 | 20.5"
Option |  | TRANE | 4TTV8037A1 | H,TG81(6,9)36 | *DHMB080ACV3 | Expansion Valve | Non-Bleed | 18 | 13 | 34400 | 19 | HG | 182509245 | 37 | 36 | (E,G)81 | 20.5"
Option |  | TRANE | 4TTV8037A1 | H,TG82(6,9)36 | *DHMB080ACV3 | Expansion Valve | Non-Bleed | 18 | 13 | 34600 | 21 | HG | 182509247 | 37 | 36 | (E,G)82 | 22.5"
Option |  | TRANE | 4TTV8037A1 | H,TG83(6,9)36 | *DHMB080ACV3 | Expansion Valve | Non-Bleed | 18 | 13 | 34400 | 23 | HG | 182509227 | 37 | 36 | (E,G)83 | 25.5"
Option |  | TRANE | 4TTV8037A1 | H,TG85(6,9)36 | *DHMB080ACV3 | Expansion Valve | Non-Bleed | 18 | 13 | 34400 | 25 | HG | 182509233 | 37 | 36 | (E,G)85 | 27.5"
Option |  | TRANE | 4TTV8037A1 | H,TG87(6,9)36 | *DHMB080ACV3 | Expansion Valve | Non-Bleed | 18 | 13 | 34400 | 27 | HG | 182509237 | 37 | 36 | (E,G)87 | 27.5"
Option |  | TRANE | 4TTV8037A1 | H,TG24(6,9)36 | *DHMC100ACV4 | Expansion Valve | Non-Bleed | 17 | 11.7 | 32000 | 19 | HG | 182509265 | 37 | 36 | (E,G)24 | 20.5"
Option |  | TRANE | 4TTV8037A1 | H,TG25(6,9)36 | *DHMC100ACV4 | Expansion Valve | Non-Bleed | 17 | 12.2 | 32600 | 21 | HG | 182509270 | 37 | 36 | (E,G)25 | 22.5"
Option |  | TRANE | 4TTV8037A1 | H,TG32(6,9)36 | *DHMC100ACV4 | Expansion Valve | Non-Bleed | 17 | 12.5 | 33400 | 15 | HG | 182509329 | 37 | 36 | (E,G)32 | 16.5"
Option |  | TRANE | 4TTV8037A1 | H,TG33(6,9)36 | *DHMC100ACV4 | Expansion Valve | Non-Bleed | 17 | 12.5 | 33800 | 17 | HG | 182509334 | 37 | 36 | (E,G)33 | 18.5"
Option |  | TRANE | 4TTV8037A1 | H,TG34(6,9)36 | *DHMC100ACV4 | Expansion Valve | Non-Bleed | 18 | 12.5 | 34400 | 19 | HG | 182509343 | 37 | 36 | (E,G)34 | 20.5"
Option |  | TRANE | 4TTV8037A1 | H,TG35(6,9)36 | *DHMC100ACV4 | Expansion Valve | Non-Bleed | 18 | 13 | 34800 | 21 | HG | 182509349 | 37 | 36 | (E,G)35 | 22.5"
Option |  | TRANE | 4TTV8037A1 | H,TG36(6,9)36 | *DHMC100ACV4 | Expansion Valve | Non-Bleed | 18 | 13 | 35000 | 23 | HG | 182509357 | 37 | 36 | (E,G)36 | 25.5"
Option |  | TRANE | 4TTV8037A1 | H,TG37(6,9)36 | *DHMC100ACV4 | Expansion Valve | Non-Bleed | 18 | 13 | 35400 | 25 | HG | 182509362 | 37 | 36 | (E,G)37 | 25.5"
Option |  | TRANE | 4TTV8037A1 | H,TG43636 | *DHMC100ACV4 | Expansion Valve | Non-Bleed | 19 | 13.5 | 35400 | 27 | HG | 182509472 | 37 |  | (E,G)43 | 27.5"
Option |  | TRANE | 4TTV8037A1 | H,TG47(6,9)36 | *DHMC100ACV4 | Expansion Valve | Non-Bleed | 18 | 13.5 | 35400 | 27 | HG | 182509432 | 37 | 36 | (E,G)47 | 29.5"
Option |  | TRANE | 4TTV8037A1 | H,TG48(6,9)36 | *DHMC100ACV4 | Expansion Valve | Non-Bleed | 18 | 13 | 35400 | 27 | HG | 182509365 | 37 | 36 | (E,G)48 | 27.5"
Option |  | TRANE | 4TTV8037A1 | H,TG53(6,9)36 | *DHMC100ACV4 | Expansion Valve | Non-Bleed | 18 | 13.5 | 35400 |  | HG | 182509388 | 37 | 36 | (E,G)53 | 31.5"
Option |  | TRANE | 4TTV8037A1 | H,TG57(6,9)36 | *DHMC100ACV4 | Expansion Valve | Non-Bleed | 18 | 13.5 | 35400 | 27 | HG | 182509432 | 37 | 36 | (E,G)57 | 27.5"
Option |  | TRANE | 4TTV8037A1 | H,TG80(6,9)36 | *DHMC100ACV4 | Expansion Valve | Non-Bleed | 18 | 13 | 35400 | 17 | HG | 182509464 | 37 | 36 | (E,G)80 | 20.5"
Option |  | TRANE | 4TTV8037A1 | H,TG81(6,9)36 | *DHMC100ACV4 | Expansion Valve | Non-Bleed | 18 | 13 | 35400 | 19 | HG | 182509466 | 37 | 36 | (E,G)81 | 20.5"
Option |  | TRANE | 4TTV8037A1 | H,TG82(6,9)36 | *DHMC100ACV4 | Expansion Valve | Non-Bleed | 18 | 13.5 | 35400 | 21 | HG | 182509468 | 37 | 36 | (E,G)82 | 22.5"
Option |  | TRANE | 4TTV8037A1 | H,TG83(6,9)36 | *DHMC100ACV4 | Expansion Valve | Non-Bleed | 18 | 13.5 | 35400 | 23 | HG | 182509448 | 37 | 36 | (E,G)83 | 25.5"
Option |  | TRANE | 4TTV8037A1 | H,TG85(6,9)36 | *DHMC100ACV4 | Expansion Valve | Non-Bleed | 18 | 13.5 | 35400 | 25 | HG | 182509454 | 37 | 36 | (E,G)85 | 27.5"
Option |  | TRANE | 4TTV8037A1 | H,TG87(6,9)36 | *DHMC100ACV4 | Expansion Valve | Non-Bleed | 18 | 13.5 | 35400 | 27 | HG | 182509458 | 37 | 36 | (E,G)87 | 27.5"
Option |  | TRANE | 4TTV8037A1 | H,TG24(6,9)36 | *UD2B060ACV3 | Expansion Valve | Non-Bleed | 17 | 12.2 | 32200 | 19 | HG | 182509487 | 37 | 36 | (E,G)24 | 20.5"
Option |  | TRANE | 4TTV8037A1 | H,TG25(6,9)36 | *UD2B060ACV3 | Expansion Valve | Non-Bleed | 17 | 12.5 | 32800 | 21 | HG | 182509492 | 37 | 36 | (E,G)25 | 22.5"
Option |  | TRANE | 4TTV8037A1 | H,TG32(6,9)36 | *UD2B060ACV3 | Expansion Valve | Non-Bleed | 17 | 13 | 33600 | 15 | HG | 182509551 | 37 | 36 | (E,G)32 | 16.5"
Option |  | TRANE | 4TTV8037A1 | H,TG33(6,9)36 | *UD2B060ACV3 | Expansion Valve | Non-Bleed | 17 | 13 | 34000 | 17 | HG | 182509556 | 37 | 36 | (E,G)33 | 18.5"
Option |  | TRANE | 4TTV8037A1 | H,TG34(6,9)36 | *UD2B060ACV3 | Expansion Valve | Non-Bleed | 18 | 13 | 34600 | 19 | HG | 182509565 | 37 | 36 | (E,G)34 | 20.5"
Option |  | TRANE | 4TTV8037A1 | H,TG35(6,9)36 | *UD2B060ACV3 | Expansion Valve | Non-Bleed | 18 | 13 | 34800 | 21 | HG | 182509571 | 37 | 36 | (E,G)35 | 22.5"
Option |  | TRANE | 4TTV8037A1 | H,TG36(6,9)36 | *UD2B060ACV3 | Expansion Valve | Non-Bleed | 18 | 13.5 | 35200 | 23 | HG | 182509579 | 37 | 36 | (E,G)36 | 25.5"
Option |  | TRANE | 4TTV8037A1 | H,TG37(6,9)36 | *UD2B060ACV3 | Expansion Valve | Non-Bleed | 18 | 13.5 | 35600 | 25 | HG | 182509584 | 37 | 36 | (E,G)37 | 25.5"
Option |  | TRANE | 4TTV8037A1 | H,TG43636 | *UD2B060ACV3 | Expansion Valve | Non-Bleed | 19 | 14 | 35600 | 27 | HG | 182509694 | 37 |  | (E,G)43 | 27.5"
Option |  | TRANE | 4TTV8037A1 | H,TG47(6,9)36 | *UD2B060ACV3 | Expansion Valve | Non-Bleed | 18 | 14 | 35000 | 27 | HG | 182509654 | 37 | 36 | (E,G)47 | 29.5"
Option |  | TRANE | 4TTV8037A1 | H,TG48(6,9)36 | *UD2B060ACV3 | Expansion Valve | Non-Bleed | 18 | 13.5 | 34400 | 27 | HG | 182509587 | 37 | 36 | (E,G)48 | 27.5"
Option |  | TRANE | 4TTV8037A1 | H,TG53(6,9)36 | *UD2B060ACV3 | Expansion Valve | Non-Bleed | 18 | 14 | 35600 |  | HG | 182509610 | 37 | 36 | (E,G)53 | 31.5"
Option |  | TRANE | 4TTV8037A1 | H,TG57(6,9)36 | *UD2B060ACV3 | Expansion Valve | Non-Bleed | 18 | 14 | 35000 | 27 | HG | 182509654 | 37 | 36 | (E,G)57 | 27.5"
Option |  | TRANE | 4TTV8037A1 | H,TG80(6,9)36 | *UD2B060ACV3 | Expansion Valve | Non-Bleed | 18 | 13.5 | 35600 | 17 | HG | 182509686 | 37 | 36 | (E,G)80 | 20.5"
Option |  | TRANE | 4TTV8037A1 | H,TG81(6,9)36 | *UD2B060ACV3 | Expansion Valve | Non-Bleed | 18 | 14 | 35600 | 19 | HG | 182509688 | 37 | 36 | (E,G)81 | 20.5"
Option |  | TRANE | 4TTV8037A1 | H,TG82(6,9)36 | *UD2B060ACV3 | Expansion Valve | Non-Bleed | 18 | 14 | 35600 | 21 | HG | 182509690 | 37 | 36 | (E,G)82 | 22.5"
Option |  | TRANE | 4TTV8037A1 | H,TG83(6,9)36 | *UD2B060ACV3 | Expansion Valve | Non-Bleed | 18 | 14 | 35600 | 23 | HG | 182509670 | 37 | 36 | (E,G)83 | 25.5"
Option |  | TRANE | 4TTV8037A1 | H,TG85(6,9)36 | *UD2B060ACV3 | Expansion Valve | Non-Bleed | 18 | 14 | 35600 | 25 | HG | 182509676 | 37 | 36 | (E,G)85 | 27.5"
Option |  | TRANE | 4TTV8037A1 | H,TG87(6,9)36 | *UD2B060ACV3 | Expansion Valve | Non-Bleed | 18 | 14 | 35600 | 27 | HG | 182509680 | 37 | 36 | (E,G)87 | 27.5"
Option |  | TRANE | 4TTV8037A1 | H,TG23(6,9)36 | *UD2B080ACV3 | Expansion Valve | Non-Bleed | 17 | 12.2 | 32000 | 17 | HG | 182509702 | 37 | 36 | (E,G)23 | 18.5"
Option |  | TRANE | 4TTV8037A1 | H,TG24(6,9)36 | *UD2B080ACV3 | Expansion Valve | Non-Bleed | 17 | 12.2 | 32600 | 19 | HG | 182509713 | 37 | 36 | (E,G)24 | 20.5"
Option |  | TRANE | 4TTV8037A1 | H,TG25(6,9)36 | *UD2B080ACV3 | Expansion Valve | Non-Bleed | 17 | 12.5 | 33200 | 21 | HG | 182509720 | 37 | 36 | (E,G)25 | 22.5"
Option |  | TRANE | 4TTV8037A1 | H,TG32(6,9)36 | *UD2B080ACV3 | Expansion Valve | Non-Bleed | 17 | 13 | 34000 | 15 | HG | 182509779 | 37 | 36 | (E,G)32 | 16.5"
Option |  | TRANE | 4TTV8037A1 | H,TG33(6,9)36 | *UD2B080ACV3 | Expansion Valve | Non-Bleed | 17 | 13 | 34400 | 17 | HG | 182509784 | 37 | 36 | (E,G)33 | 18.5"
Option |  | TRANE | 4TTV8037A1 | H,TG34(6,9)36 | *UD2B080ACV3 | Expansion Valve | Non-Bleed | 18 | 13 | 34800 | 19 | HG | 182509793 | 37 | 36 | (E,G)34 | 20.5"
Option |  | TRANE | 4TTV8037A1 | H,TG35(6,9)36 | *UD2B080ACV3 | Expansion Valve | Non-Bleed | 18 | 13 | 34000 | 21 | HG | 182509799 | 37 | 36 | (E,G)35 | 22.5"
Option |  | TRANE | 4TTV8037A1 | H,TG36(6,9)36 | *UD2B080ACV3 | Expansion Valve | Non-Bleed | 18 | 13.5 | 35600 | 23 | HG | 182509807 | 37 | 36 | (E,G)36 | 25.5"
Option |  | TRANE | 4TTV8037A1 | H,TG37(6,9)36 | *UD2B080ACV3 | Expansion Valve | Non-Bleed | 18 | 13.5 | 36000 | 25 | HG | 182509812 | 37 | 36 | (E,G)37 | 25.5"
Option |  | TRANE | 4TTV8037A1 | H,TG43636 | *UD2B080ACV3 | Expansion Valve | Non-Bleed | 19 | 14 | 36000 | 27 | HG | 182509922 | 37 |  | (E,G)43 | 27.5"
Option |  | TRANE | 4TTV8037A1 | H,TG47(6,9)36 | *UD2B080ACV3 | Expansion Valve | Non-Bleed | 18 | 14 | 36000 | 27 | HG | 182509882 | 37 | 36 | (E,G)47 | 29.5"
Option |  | TRANE | 4TTV8037A1 | H,TG48(6,9)36 | *UD2B080ACV3 | Expansion Valve | Non-Bleed | 18 | 13.5 | 34400 | 27 | HG | 182509815 | 37 | 36 | (E,G)48 | 27.5"
Option |  | TRANE | 4TTV8037A1 | H,TG53(6,9)36 | *UD2B080ACV3 | Expansion Valve | Non-Bleed | 18 | 14 | 36000 |  | HG | 182509838 | 37 | 36 | (E,G)53 | 31.5"
Option |  | TRANE | 4TTV8037A1 | H,TG57(6,9)36 | *UD2B080ACV3 | Expansion Valve | Non-Bleed | 18 | 14 | 36000 | 27 | HG | 182509882 | 37 | 36 | (E,G)57 | 27.5"
Option |  | TRANE | 4TTV8037A1 | H,TG80(6,9)36 | *UD2B080ACV3 | Expansion Valve | Non-Bleed | 18 | 13.5 | 36000 | 17 | HG | 182509914 | 37 | 36 | (E,G)80 | 20.5"
Option |  | TRANE | 4TTV8037A1 | H,TG81(6,9)36 | *UD2B080ACV3 | Expansion Valve | Non-Bleed | 18 | 14 | 36000 | 19 | HG | 182509916 | 37 | 36 | (E,G)81 | 20.5"
Option |  | TRANE | 4TTV8037A1 | H,TG82(6,9)36 | *UD2B080ACV3 | Expansion Valve | Non-Bleed | 18 | 14 | 36000 | 21 | HG | 182509918 | 37 | 36 | (E,G)82 | 22.5"
Option |  | TRANE | 4TTV8037A1 | H,TG83(6,9)36 | *UD2B080ACV3 | Expansion Valve | Non-Bleed | 18 | 14 | 36000 | 23 | HG | 182509898 | 37 | 36 | (E,G)83 | 25.5"
Option |  | TRANE | 4TTV8037A1 | H,TG85(6,9)36 | *UD2B080ACV3 | Expansion Valve | Non-Bleed | 18 | 14 | 36000 | 25 | HG | 182509904 | 37 | 36 | (E,G)85 | 27.5"
Option |  | TRANE | 4TTV8037A1 | H,TG87(6,9)36 | *UD2B080ACV3 | Expansion Valve | Non-Bleed | 18 | 14 | 35000 | 27 | HG | 182509908 | 37 | 36 | (E,G)87 | 27.5"
Option |  | TRANE | 4TTV8037A1 | H,TG24(6,9)36 | *UD2B100ACV3 | Expansion Valve | Non-Bleed | 17 | 12.2 | 32200 | 19 | HG | 182509937 | 37 | 36 | (E,G)24 | 20.5"
Option |  | TRANE | 4TTV8037A1 | H,TG25(6,9)36 | *UD2B100ACV3 | Expansion Valve | Non-Bleed | 17 | 12.5 | 32800 | 21 | HG | 182509942 | 37 | 36 | (E,G)25 | 22.5"
Option |  | TRANE | 4TTV8037A1 | H,TG32(6,9)36 | *UD2B100ACV3 | Expansion Valve | Non-Bleed | 17 | 13 | 33600 | 15 | HG | 182510001 | 37 | 36 | (E,G)32 | 16.5"
Option |  | TRANE | 4TTV8037A1 | H,TG33(6,9)36 | *UD2B100ACV3 | Expansion Valve | Non-Bleed | 17 | 13 | 34000 | 17 | HG | 182510006 | 37 | 36 | (E,G)33 | 18.5"
Option |  | TRANE | 4TTV8037A1 | H,TG34(6,9)36 | *UD2B100ACV3 | Expansion Valve | Non-Bleed | 18 | 13 | 34600 | 19 | HG | 182510015 | 37 | 36 | (E,G)34 | 20.5"
Option |  | TRANE | 4TTV8037A1 | H,TG35(6,9)36 | *UD2B100ACV3 | Expansion Valve | Non-Bleed | 18 | 13 | 34000 | 21 | HG | 182510021 | 37 | 36 | (E,G)35 | 22.5"
Option |  | TRANE | 4TTV8037A1 | H,TG36(6,9)36 | *UD2B100ACV3 | Expansion Valve | Non-Bleed | 18 | 13.5 | 35200 | 23 | HG | 182510029 | 37 | 36 | (E,G)36 | 25.5"
Option |  | TRANE | 4TTV8037A1 | H,TG37(6,9)36 | *UD2B100ACV3 | Expansion Valve | Non-Bleed | 18 | 13.5 | 35600 | 25 | HG | 182510034 | 37 | 36 | (E,G)37 | 25.5"
Option |  | TRANE | 4TTV8037A1 | H,TG43636 | *UD2B100ACV3 | Expansion Valve | Non-Bleed | 19 | 14 | 35600 | 27 | HG | 182510144 | 37 |  | (E,G)43 | 27.5"
Option |  | TRANE | 4TTV8037A1 | H,TG47(6,9)36 | *UD2B100ACV3 | Expansion Valve | Non-Bleed | 18 | 14 | 34800 | 27 | HG | 182510104 | 37 | 36 | (E,G)47 | 29.5"
Option |  | TRANE | 4TTV8037A1 | H,TG48(6,9)36 | *UD2B100ACV3 | Expansion Valve | Non-Bleed | 18 | 13.5 | 34200 | 27 | HG | 182510037 | 37 | 36 | (E,G)48 | 27.5"
Option |  | TRANE | 4TTV8037A1 | H,TG53(6,9)36 | *UD2B100ACV3 | Expansion Valve | Non-Bleed | 18 | 14 | 35600 |  | HG | 182510060 | 37 | 36 | (E,G)53 | 31.5"
Option |  | TRANE | 4TTV8037A1 | H,TG57(6,9)36 | *UD2B100ACV3 | Expansion Valve | Non-Bleed | 18 | 14 | 34800 | 27 | HG | 182510104 | 37 | 36 | (E,G)57 | 27.5"
Option |  | TRANE | 4TTV8037A1 | H,TG80(6,9)36 | *UD2B100ACV3 | Expansion Valve | Non-Bleed | 18 | 13.5 | 35600 | 17 | HG | 182510136 | 37 | 36 | (E,G)80 | 20.5"
Option |  | TRANE | 4TTV8037A1 | H,TG81(6,9)36 | *UD2B100ACV3 | Expansion Valve | Non-Bleed | 18 | 14 | 35600 | 19 | HG | 182510138 | 37 | 36 | (E,G)81 | 20.5"
Option |  | TRANE | 4TTV8037A1 | H,TG82(6,9)36 | *UD2B100ACV3 | Expansion Valve | Non-Bleed | 18 | 14 | 35600 | 21 | HG | 182510140 | 37 | 36 | (E,G)82 | 22.5"
Option |  | TRANE | 4TTV8037A1 | H,TG83(6,9)36 | *UD2B100ACV3 | Expansion Valve | Non-Bleed | 18 | 14 | 35600 | 23 | HG | 182510120 | 37 | 36 | (E,G)83 | 25.5"
Option |  | TRANE | 4TTV8037A1 | H,TG85(6,9)36 | *UD2B100ACV3 | Expansion Valve | Non-Bleed | 18 | 14 | 35600 | 25 | HG | 182510126 | 37 | 36 | (E,G)85 | 27.5"
Option |  | TRANE | 4TTV8037A1 | H,TG87(6,9)36 | *UD2B100ACV3 | Expansion Valve | Non-Bleed | 18 | 14 | 35600 | 27 | HG | 182510130 | 37 | 36 | (E,G)87 | 27.5"
Option |  | TRANE | 4TTV8037A1 | H,TG22(6,9)36 | *UD2C080ACV4 | Expansion Valve | Non-Bleed | 17 | 12.5 | 32200 | 15 | HG | 182510158 | 37 | 36 | (E,G)22 | 16.5"
Option |  | TRANE | 4TTV8037A1 | H,TG23(6,9)36 | *UD2C080ACV4 | Expansion Valve | Non-Bleed | 17 | 12.5 | 33000 | 17 | HG | 182510163 | 37 | 36 | (E,G)23 | 18.5"
Option |  | TRANE | 4TTV8037A1 | H,TG24(6,9)36 | *UD2C080ACV4 | Expansion Valve | Non-Bleed | 17 | 13 | 33600 | 19 | HG | 182510174 | 37 | 36 | (E,G)24 | 20.5"
Option |  | TRANE | 4TTV8037A1 | H,TG25(6,9)36 | *UD2C080ACV4 | Expansion Valve | Non-Bleed | 17 | 13 | 34200 | 21 | HG | 182510181 | 37 | 36 | (E,G)25 | 22.5"
Option |  | TRANE | 4TTV8037A1 | H,TG32(6,9)36 | *UD2C080ACV4 | Expansion Valve | Non-Bleed | 18 | 13.5 | 35000 | 15 | HG | 182510240 | 37 | 36 | (E,G)32 | 16.5"
Option |  | TRANE | 4TTV8037A1 | H,TG33(6,9)36 | *UD2C080ACV4 | Expansion Valve | Non-Bleed | 18 | 13.5 | 35400 | 17 | HG | 182510245 | 37 | 36 | (E,G)33 | 18.5"
Option |  | TRANE | 4TTV8037A1 | H,TG34(6,9)36 | *UD2C080ACV4 | Expansion Valve | Non-Bleed | 18 | 14 | 35400 | 19 | HG | 182510254 | 37 | 36 | (E,G)34 | 20.5"
Option |  | TRANE | 4TTV8037A1 | H,TG35(6,9)36 | *UD2C080ACV4 | Expansion Valve | Non-Bleed | 18 | 14 | 35400 | 21 | HG | 182510260 | 37 | 36 | (E,G)35 | 22.5"
Option |  | TRANE | 4TTV8037A1 | H,TG36(6,9)36 | *UD2C080ACV4 | Expansion Valve | Non-Bleed | 18 | 14 | 35400 | 23 | HG | 182510268 | 37 | 36 | (E,G)36 | 25.5"
Option |  | TRANE | 4TTV8037A1 | H,TG37(6,9)36 | *UD2C080ACV4 | Expansion Valve | Non-Bleed | 18 | 14 | 35400 | 25 | HG | 182510273 | 37 | 36 | (E,G)37 | 25.5"
Option |  | TRANE | 4TTV8037A1 | H,TG43636 | *UD2C080ACV4 | Expansion Valve | Non-Bleed | 19 | 14 | 35400 | 27 | HG | 182510383 | 37 |  | (E,G)43 | 27.5"
Option |  | TRANE | 4TTV8037A1 | H,TG47(6,9)36 | *UD2C080ACV4 | Expansion Valve | Non-Bleed | 19 | 14 | 35400 | 27 | HG | 182510343 | 37 | 36 | (E,G)47 | 29.5"
Option |  | TRANE | 4TTV8037A1 | H,TG48(6,9)36 | *UD2C080ACV4 | Expansion Valve | Non-Bleed | 18 | 14 | 35400 | 27 | HG | 182510276 | 37 | 36 | (E,G)48 | 27.5"
Option |  | TRANE | 4TTV8037A1 | H,TG53(6,9)36 | *UD2C080ACV4 | Expansion Valve | Non-Bleed | 19 | 14 | 35400 |  | HG | 182510299 | 37 | 36 | (E,G)53 | 31.5"
Option |  | TRANE | 4TTV8037A1 | H,TG57(6,9)36 | *UD2C080ACV4 | Expansion Valve | Non-Bleed | 19 | 14 | 35400 | 27 | HG | 182510343 | 37 | 36 | (E,G)57 | 27.5"
Option |  | TRANE | 4TTV8037A1 | H,TG80(6,9)36 | *UD2C080ACV4 | Expansion Valve | Non-Bleed | 18 | 14 | 35400 | 17 | HG | 182510375 | 37 | 36 | (E,G)80 | 20.5"
Option |  | TRANE | 4TTV8037A1 | H,TG81(6,9)36 | *UD2C080ACV4 | Expansion Valve | Non-Bleed | 18 | 14 | 35400 | 19 | HG | 182510377 | 37 | 36 | (E,G)81 | 20.5"
Option |  | TRANE | 4TTV8037A1 | H,TG82(6,9)36 | *UD2C080ACV4 | Expansion Valve | Non-Bleed | 19 | 14 | 35400 | 21 | HG | 182510379 | 37 | 36 | (E,G)82 | 22.5"
Option |  | TRANE | 4TTV8037A1 | H,TG83(6,9)36 | *UD2C080ACV4 | Expansion Valve | Non-Bleed | 19 | 14 | 35400 | 23 | HG | 182510359 | 37 | 36 | (E,G)83 | 25.5"
Option |  | TRANE | 4TTV8037A1 | H,TG85(6,9)36 | *UD2C080ACV4 | Expansion Valve | Non-Bleed | 19 | 14 | 35400 | 25 | HG | 182510365 | 37 | 36 | (E,G)85 | 27.5"
Option |  | TRANE | 4TTV8037A1 | H,TG87(6,9)36 | *UD2C080ACV4 | Expansion Valve | Non-Bleed | 19 | 14 | 35400 | 27 | HG | 182510369 | 37 | 36 | (E,G)87 | 27.5"
Option |  | TRANE | 4TTV8037A1 | H,TG22(6,9)36 | *UD2C100ACV5 | Expansion Valve | Non-Bleed | 17 | 12.5 | 32200 | 15 | HG | 182510397 | 37 | 36 | (E,G)22 | 16.5"
Option |  | TRANE | 4TTV8037A1 | H,TG23(6,9)36 | *UD2C100ACV5 | Expansion Valve | Non-Bleed | 17 | 12.5 | 33000 | 17 | HG | 182510402 | 37 | 36 | (E,G)23 | 18.5"
Option |  | TRANE | 4TTV8037A1 | H,TG24(6,9)36 | *UD2C100ACV5 | Expansion Valve | Non-Bleed | 17 | 13 | 33600 | 19 | HG | 182510413 | 37 | 36 | (E,G)24 | 20.5"
Option |  | TRANE | 4TTV8037A1 | H,TG25(6,9)36 | *UD2C100ACV5 | Expansion Valve | Non-Bleed | 17 | 13 | 34200 | 21 | HG | 182510420 | 37 | 36 | (E,G)25 | 22.5"
Option |  | TRANE | 4TTV8037A1 | H,TG32(6,9)36 | *UD2C100ACV5 | Expansion Valve | Non-Bleed | 18 | 13.5 | 35000 | 15 | HG | 182510479 | 37 | 36 | (E,G)32 | 16.5"
Option |  | TRANE | 4TTV8037A1 | H,TG33(6,9)36 | *UD2C100ACV5 | Expansion Valve | Non-Bleed | 18 | 13.5 | 35400 | 17 | HG | 182510484 | 37 | 36 | (E,G)33 | 18.5"
Option |  | TRANE | 4TTV8037A1 | H,TG34(6,9)36 | *UD2C100ACV5 | Expansion Valve | Non-Bleed | 18 | 14 | 35400 | 19 | HG | 182510493 | 37 | 36 | (E,G)34 | 20.5"
Option |  | TRANE | 4TTV8037A1 | H,TG35(6,9)36 | *UD2C100ACV5 | Expansion Valve | Non-Bleed | 18 | 14 | 35400 | 21 | HG | 182510499 | 37 | 36 | (E,G)35 | 22.5"
Option |  | TRANE | 4TTV8037A1 | H,TG36(6,9)36 | *UD2C100ACV5 | Expansion Valve | Non-Bleed | 18 | 14 | 35400 | 23 | HG | 182510507 | 37 | 36 | (E,G)36 | 25.5"
Option |  | TRANE | 4TTV8037A1 | H,TG37(6,9)36 | *UD2C100ACV5 | Expansion Valve | Non-Bleed | 18 | 14 | 35400 | 25 | HG | 182510512 | 37 | 36 | (E,G)37 | 25.5"
Option |  | TRANE | 4TTV8037A1 | H,TG43636 | *UD2C100ACV5 | Expansion Valve | Non-Bleed | 19 | 14 | 35400 | 27 | HG | 182510622 | 37 |  | (E,G)43 | 27.5"
Option |  | TRANE | 4TTV8037A1 | H,TG47(6,9)36 | *UD2C100ACV5 | Expansion Valve | Non-Bleed | 19 | 14 | 35400 | 27 | HG | 182510582 | 37 | 36 | (E,G)47 | 29.5"
Option |  | TRANE | 4TTV8037A1 | H,TG48(6,9)36 | *UD2C100ACV5 | Expansion Valve | Non-Bleed | 18 | 14 | 35400 | 27 | HG | 182510515 | 37 | 36 | (E,G)48 | 27.5"
Option |  | TRANE | 4TTV8037A1 | H,TG53(6,9)36 | *UD2C100ACV5 | Expansion Valve | Non-Bleed | 19 | 14 | 35400 |  | HG | 182510538 | 37 | 36 | (E,G)53 | 31.5"
Option |  | TRANE | 4TTV8037A1 | H,TG57(6,9)36 | *UD2C100ACV5 | Expansion Valve | Non-Bleed | 19 | 14 | 35400 | 27 | HG | 182510582 | 37 | 36 | (E,G)57 | 27.5"
Option |  | TRANE | 4TTV8037A1 | H,TG80(6,9)36 | *UD2C100ACV5 | Expansion Valve | Non-Bleed | 18 | 14 | 35400 | 17 | HG | 182510614 | 37 | 36 | (E,G)80 | 20.5"
Option |  | TRANE | 4TTV8037A1 | H,TG81(6,9)36 | *UD2C100ACV5 | Expansion Valve | Non-Bleed | 18 | 14 | 36200 | 19 | HG | 182510616 | 37 | 36 | (E,G)81 | 20.5"
Option |  | TRANE | 4TTV8037A1 | H,TG82(6,9)36 | *UD2C100ACV5 | Expansion Valve | Non-Bleed | 19 | 14 | 35400 | 21 | HG | 182510618 | 37 | 36 | (E,G)82 | 22.5"
Option |  | TRANE | 4TTV8037A1 | H,TG83(6,9)36 | *UD2C100ACV5 | Expansion Valve | Non-Bleed | 19 | 14 | 35400 | 23 | HG | 182510598 | 37 | 36 | (E,G)83 | 25.5"
Option |  | TRANE | 4TTV8037A1 | H,TG85(6,9)36 | *UD2C100ACV5 | Expansion Valve | Non-Bleed | 19 | 14 | 35400 | 25 | HG | 182510604 | 37 | 36 | (E,G)85 | 27.5"
Option |  | TRANE | 4TTV8037A1 | H,TG87(6,9)36 | *UD2C100ACV5 | Expansion Valve | Non-Bleed | 19 | 14 | 35400 | 27 | HG | 182510608 | 37 | 36 | (E,G)87 | 27.5"
Option |  | TRANE | 4TTV8037A1 | H,TG32(6,9)36 | *UHMB060ACV3 | Expansion Valve | Non-Bleed | 17 | 12 | 32000 | 15 | HG | 182510672 | 37 | 36 | (E,G)32 | 16.5"
Option |  | TRANE | 4TTV8037A1 | H,TG33(6,9)36 | *UHMB060ACV3 | Expansion Valve | Non-Bleed | 17 | 12.2 | 32600 | 17 | HG | 182510677 | 37 | 36 | (E,G)33 | 18.5"
Option |  | TRANE | 4TTV8037A1 | H,TG34(6,9)36 | *UHMB060ACV3 | Expansion Valve | Non-Bleed | 17 | 12.5 | 33000 | 19 | HG | 182510686 | 37 | 36 | (E,G)34 | 20.5"
Option |  | TRANE | 4TTV8037A1 | H,TG35(6,9)36 | *UHMB060ACV3 | Expansion Valve | Non-Bleed | 17 | 12.5 | 33200 | 21 | HG | 182510692 | 37 | 36 | (E,G)35 | 22.5"
Option |  | TRANE | 4TTV8037A1 | H,TG36(6,9)36 | *UHMB060ACV3 | Expansion Valve | Non-Bleed | 17 | 12.5 | 33600 | 23 | HG | 182510700 | 37 | 36 | (E,G)36 | 25.5"
Option |  | TRANE | 4TTV8037A1 | H,TG37(6,9)36 | *UHMB060ACV3 | Expansion Valve | Non-Bleed | 18 | 12.5 | 33800 | 25 | HG | 182510705 | 37 | 36 | (E,G)37 | 25.5"
Option |  | TRANE | 4TTV8037A1 | H,TG43636 | *UHMB060ACV3 | Expansion Valve | Non-Bleed | 18 | 13.5 | 35000 | 27 | HG | 182510815 | 37 |  | (E,G)43 | 27.5"
Option |  | TRANE | 4TTV8037A1 | H,TG47(6,9)36 | *UHMB060ACV3 | Expansion Valve | Non-Bleed | 18 | 13 | 35000 | 27 | HG | 182510775 | 37 | 36 | (E,G)47 | 29.5"
Option |  | TRANE | 4TTV8037A1 | H,TG48(6,9)36 | *UHMB060ACV3 | Expansion Valve | Non-Bleed | 18 | 13 | 34400 | 27 | HG | 182510708 | 37 | 36 | (E,G)48 | 27.5"
Option |  | TRANE | 4TTV8037A1 | H,TG53(6,9)36 | *UHMB060ACV3 | Expansion Valve | Non-Bleed | 18 | 13 | 35000 |  | HG | 182510731 | 37 | 36 | (E,G)53 | 31.5"
Option |  | TRANE | 4TTV8037A1 | H,TG57(6,9)36 | *UHMB060ACV3 | Expansion Valve | Non-Bleed | 18 | 13 | 35000 | 27 | HG | 182510775 | 37 | 36 | (E,G)57 | 27.5"
Option |  | TRANE | 4TTV8037A1 | H,TG80(6,9)36 | *UHMB060ACV3 | Expansion Valve | Non-Bleed | 18 | 12.5 | 34000 | 17 | HG | 182510807 | 37 | 36 | (E,G)80 | 20.5"
Option |  | TRANE | 4TTV8037A1 | H,TG81(6,9)36 | *UHMB060ACV3 | Expansion Valve | Non-Bleed | 18 | 13 | 34400 | 19 | HG | 182510809 | 37 | 36 | (E,G)81 | 20.5"
Option |  | TRANE | 4TTV8037A1 | H,TG82(6,9)36 | *UHMB060ACV3 | Expansion Valve | Non-Bleed | 18 | 13 | 34800 | 21 | HG | 182510811 | 37 | 36 | (E,G)82 | 22.5"
Option |  | TRANE | 4TTV8037A1 | H,TG83(6,9)36 | *UHMB060ACV3 | Expansion Valve | Non-Bleed | 18 | 13 | 35000 | 23 | HG | 182510791 | 37 | 36 | (E,G)83 | 25.5"
Option |  | TRANE | 4TTV8037A1 | H,TG85(6,9)36 | *UHMB060ACV3 | Expansion Valve | Non-Bleed | 18 | 13 | 34800 | 25 | HG | 182510797 | 37 | 36 | (E,G)85 | 27.5"
Option |  | TRANE | 4TTV8037A1 | H,TG87(6,9)36 | *UHMB060ACV3 | Expansion Valve | Non-Bleed | 18 | 13.5 | 34800 | 27 | HG | 182510801 | 37 | 36 | (E,G)87 | 27.5"
Option |  | TRANE | 4TTV8037A1 | H,TG32(6,9)36 | *UHMB080ACV3 | Expansion Valve | Non-Bleed | 17 | 12.2 | 32200 | 15 | HG | 182510871 | 37 | 36 | (E,G)32 | 16.5"
Option |  | TRANE | 4TTV8037A1 | H,TG33(6,9)36 | *UHMB080ACV3 | Expansion Valve | Non-Bleed | 17 | 12.2 | 32400 | 17 | HG | 182510876 | 37 | 36 | (E,G)33 | 18.5"
Option |  | TRANE | 4TTV8037A1 | H,TG34(6,9)36 | *UHMB080ACV3 | Expansion Valve | Non-Bleed | 17 | 12.5 | 32800 | 19 | HG | 182510885 | 37 | 36 | (E,G)34 | 20.5"
Option |  | TRANE | 4TTV8037A1 | H,TG35(6,9)36 | *UHMB080ACV3 | Expansion Valve | Non-Bleed | 17 | 12.5 | 33200 | 21 | HG | 182510891 | 37 | 36 | (E,G)35 | 22.5"
Option |  | TRANE | 4TTV8037A1 | H,TG36(6,9)36 | *UHMB080ACV3 | Expansion Valve | Non-Bleed | 17 | 12.5 | 33800 | 23 | HG | 182510899 | 37 | 36 | (E,G)36 | 25.5"
Option |  | TRANE | 4TTV8037A1 | H,TG37(6,9)36 | *UHMB080ACV3 | Expansion Valve | Non-Bleed | 18 | 12.5 | 34200 | 25 | HG | 182510904 | 37 | 36 | (E,G)37 | 25.5"
Option |  | TRANE | 4TTV8037A1 | H,TG43636 | *UHMB080ACV3 | Expansion Valve | Non-Bleed | 18 | 13.5 | 35000 | 27 | HG | 182511014 | 37 |  | (E,G)43 | 27.5"
Option |  | TRANE | 4TTV8037A1 | H,TG47(6,9)36 | *UHMB080ACV3 | Expansion Valve | Non-Bleed | 18 | 13 | 34800 | 27 | HG | 182510974 | 37 | 36 | (E,G)47 | 29.5"
Option |  | TRANE | 4TTV8037A1 | H,TG48(6,9)36 | *UHMB080ACV3 | Expansion Valve | Non-Bleed | 18 | 13 | 34400 | 27 | HG | 182510907 | 37 | 36 | (E,G)48 | 27.5"
Option |  | TRANE | 4TTV8037A1 | H,TG53(6,9)36 | *UHMB080ACV3 | Expansion Valve | Non-Bleed | 18 | 13 | 34800 |  | HG | 182510930 | 37 | 36 | (E,G)53 | 31.5"
Option |  | TRANE | 4TTV8037A1 | H,TG57(6,9)36 | *UHMB080ACV3 | Expansion Valve | Non-Bleed | 18 | 13 | 34800 | 27 | HG | 182510974 | 37 | 36 | (E,G)57 | 27.5"
Option |  | TRANE | 4TTV8037A1 | H,TG80(6,9)36 | *UHMB080ACV3 | Expansion Valve | Non-Bleed | 18 | 12.5 | 34000 | 17 | HG | 182511006 | 37 | 36 | (E,G)80 | 20.5"
Option |  | TRANE | 4TTV8037A1 | H,TG81(6,9)36 | *UHMB080ACV3 | Expansion Valve | Non-Bleed | 18 | 13 | 34800 | 19 | HG | 182511008 | 37 | 36 | (E,G)81 | 20.5"
Option |  | TRANE | 4TTV8037A1 | H,TG82(6,9)36 | *UHMB080ACV3 | Expansion Valve | Non-Bleed | 18 | 13 | 34800 | 21 | HG | 182511010 | 37 | 36 | (E,G)82 | 22.5"
Option |  | TRANE | 4TTV8037A1 | H,TG83(6,9)36 | *UHMB080ACV3 | Expansion Valve | Non-Bleed | 18 | 13 | 34800 | 23 | HG | 182510990 | 37 | 36 | (E,G)83 | 25.5"
Option |  | TRANE | 4TTV8037A1 | H,TG85(6,9)36 | *UHMB080ACV3 | Expansion Valve | Non-Bleed | 18 | 13 | 34800 | 25 | HG | 182510996 | 37 | 36 | (E,G)85 | 27.5"
Option |  | TRANE | 4TTV8037A1 | H,TG87(6,9)36 | *UHMB080ACV3 | Expansion Valve | Non-Bleed | 18 | 13.5 | 35200 | 27 | HG | 182511000 | 37 | 36 | (E,G)87 | 27.5"
Option |  | TRANE | 4TTV8037A1 | H,TG32(6,9)36 | *UHMC100ACV4 | Expansion Valve | Non-Bleed | 17 | 12.5 | 32400 | 15 | HG | 182511071 | 37 | 36 | (E,G)32 | 16.5"
Option |  | TRANE | 4TTV8037A1 | H,TG33(6,9)36 | *UHMC100ACV4 | Expansion Valve | Non-Bleed | 17 | 12.5 | 33000 | 17 | HG | 182511076 | 37 | 36 | (E,G)33 | 18.5"
Option |  | TRANE | 4TTV8037A1 | H,TG34(6,9)36 | *UHMC100ACV4 | Expansion Valve | Non-Bleed | 17 | 13 | 33400 | 19 | HG | 182511085 | 37 | 36 | (E,G)34 | 20.5"
Option |  | TRANE | 4TTV8037A1 | H,TG35(6,9)36 | *UHMC100ACV4 | Expansion Valve | Non-Bleed | 17 | 13 | 33800 | 21 | HG | 182511091 | 37 | 36 | (E,G)35 | 22.5"
Option |  | TRANE | 4TTV8037A1 | H,TG36(6,9)36 | *UHMC100ACV4 | Expansion Valve | Non-Bleed | 17 | 13 | 33800 | 23 | HG | 182511099 | 37 | 36 | (E,G)36 | 25.5"
Option |  | TRANE | 4TTV8037A1 | H,TG37(6,9)36 | *UHMC100ACV4 | Expansion Valve | Non-Bleed | 18 | 13 | 34400 | 25 | HG | 182511104 | 37 | 36 | (E,G)37 | 25.5"
Option |  | TRANE | 4TTV8037A1 | H,TG43636 | *UHMC100ACV4 | Expansion Valve | Non-Bleed | 18 | 14 | 35400 | 27 | HG | 182511214 | 37 |  | (E,G)43 | 27.5"
Option |  | TRANE | 4TTV8037A1 | H,TG47(6,9)36 | *UHMC100ACV4 | Expansion Valve | Non-Bleed | 18 | 14 | 35000 | 27 | HG | 182511174 | 37 | 36 | (E,G)47 | 29.5"
Option |  | TRANE | 4TTV8037A1 | H,TG48(6,9)36 | *UHMC100ACV4 | Expansion Valve | Non-Bleed | 18 | 13.5 | 34400 | 27 | HG | 182511107 | 37 | 36 | (E,G)48 | 27.5"
Option |  | TRANE | 4TTV8037A1 | H,TG53(6,9)36 | *UHMC100ACV4 | Expansion Valve | Non-Bleed | 18 | 13.5 | 35000 |  | HG | 182511130 | 37 | 36 | (E,G)53 | 31.5"
Option |  | TRANE | 4TTV8037A1 | H,TG57(6,9)36 | *UHMC100ACV4 | Expansion Valve | Non-Bleed | 18 | 14 | 35000 | 27 | HG | 182511174 | 37 | 36 | (E,G)57 | 27.5"
Option |  | TRANE | 4TTV8037A1 | H,TG80(6,9)36 | *UHMC100ACV4 | Expansion Valve | Non-Bleed | 18 | 13 | 34200 | 17 | HG | 182511206 | 37 | 36 | (E,G)80 | 20.5"
Option |  | TRANE | 4TTV8037A1 | H,TG81(6,9)36 | *UHMC100ACV4 | Expansion Valve | Non-Bleed | 18 | 13.5 | 34600 | 19 | HG | 182511208 | 37 | 36 | (E,G)81 | 20.5"
Option |  | TRANE | 4TTV8037A1 | H,TG82(6,9)36 | *UHMC100ACV4 | Expansion Valve | Non-Bleed | 18 | 13.5 | 35200 | 21 | HG | 182511210 | 37 | 36 | (E,G)82 | 22.5"
Option |  | TRANE | 4TTV8037A1 | H,TG83(6,9)36 | *UHMC100ACV4 | Expansion Valve | Non-Bleed | 18 | 13.5 | 35400 | 23 | HG | 182511190 | 37 | 36 | (E,G)83 | 25.5"
Option |  | TRANE | 4TTV8037A1 | H,TG85(6,9)36 | *UHMC100ACV4 | Expansion Valve | Non-Bleed | 18 | 13.5 | 35000 | 25 | HG | 182511196 | 37 | 36 | (E,G)85 | 27.5"
Option |  | TRANE | 4TTV8037A1 | H,TG87(6,9)36 | *UHMC100ACV4 | Expansion Valve | Non-Bleed | 18 | 14 | 35000 | 27 | HG | 182511200 | 37 | 36 | (E,G)87 | 27.5"
Option |  | TRANE | 4TTV8048A1 | H,TG27(6,9)48 | *DD2C100ACV5 | Expansion Valve | Non-Bleed | 17 | 11.5 | 43000 | 25 | HG | 182511222 | 48 | 48 | (E,G)27 | 25.5"
Option |  | TRANE | 4TTV8048A1 | H,TG27(6,9)60 | *DD2C100ACV5 | Expansion Valve | Non-Bleed | 17 | 11.5 | 43000 | 25 | HG | 182511222 | 48 | 60 | (E,G)27 | 25.5"
Option |  | TRANE | 4TTV8048A1 | H,TG35(6,9)48 | *DD2C100ACV5 | Expansion Valve | Non-Bleed | 18 | 12.2 | 44000 | 21 | HG | 182511256 | 48 | 48 | (E,G)35 | 22.5"
Option |  | TRANE | 4TTV8048A1 | H,TG36(6,9)48 | *DD2C100ACV5 | Expansion Valve | Non-Bleed | 18 | 12.2 | 44500 | 23 | HG | 182511264 | 48 | 48 | (E,G)36 | 25.5"
Option |  | TRANE | 4TTV8048A1 | H,TG36(6,9)60 | *DD2C100ACV5 | Expansion Valve | Non-Bleed | 18 | 12.2 | 44500 | 23 | HG | 182511264 | 48 | 60 | (E,G)36 | 25.5"
Option |  | TRANE | 4TTV8048A1 | H,TG37(6,9)48 | *DD2C100ACV5 | Expansion Valve | Non-Bleed | 18 | 12.5 | 45000 | 25 | HG | 182511269 | 48 | 48 | (E,G)37 | 25.5"
Option |  | TRANE | 4TTV8048A1 | H,TG37(6,9)60 | *DD2C100ACV5 | Expansion Valve | Non-Bleed | 18 | 12.5 | 45000 | 25 | HG | 182511269 | 48 | 60 | (E,G)37 | 25.5"
Option |  | TRANE | 4TTV8048A1 | H,TG41(6,9)48 | *DD2C100ACV5 | Expansion Valve | Non-Bleed | 18 | 13 | 45500 | 25 | HG | 182511335 | 48 | 48 | (E,G)41 | 25.5"
Option |  | TRANE | 4TTV8048A1 | H,TG41(6,9)60 | *DD2C100ACV5 | Expansion Valve | Non-Bleed | 18 | 13 | 45500 | 25 | HG | 182511335 | 48 | 60 | (E,G)41 | 25.5"
Option |  | TRANE | 4TTV8048A1 | H,TG43(6,9)48 | *DD2C100ACV5 | Expansion Valve | Non-Bleed | 18 | 13 | 47000 | 27 | HG | 182511375 | 48 | 48 | (E,G)43 | 27.5"
Option |  | TRANE | 4TTV8048A1 | H,TG43(6,9)60 | *DD2C100ACV5 | Expansion Valve | Non-Bleed | 18 | 13 | 47000 | 27 | HG | 182511375 | 48 | 60 | (E,G)43 | 27.5"
Option |  | TRANE | 4TTV8048A1 | H,TG46(6,9)48 | *DD2C100ACV5 | Expansion Valve | Non-Bleed | 19 | 13 | 45500 | 29 | HG | 182511341 | 48 | 48 | (E,G)46 | 29.5"
Option |  | TRANE | 4TTV8048A1 | H,TG46(6,9)60 | *DD2C100ACV5 | Expansion Valve | Non-Bleed | 19 | 13 | 45500 | 29 | HG | 182511341 | 48 | 60 | (E,G)46 | 29.5"
Option |  | TRANE | 4TTV8048A1 | H,TG48(6,9)48 | *DD2C100ACV5 | Expansion Valve | Non-Bleed | 18 | 12.5 | 45500 | 27 | HG | 182511272 | 48 | 48 | (E,G)48 | 27.5"
Option |  | TRANE | 4TTV8048A1 | H,TG48(6,9)60 | *DD2C100ACV5 | Expansion Valve | Non-Bleed | 18 | 12.5 | 45500 | 27 | HG | 182511272 | 48 | 60 | (E,G)48 | 27.5"
Option |  | TRANE | 4TTV8048A1 | H,TG49(6,9)48 | *DD2C100ACV5 | Expansion Valve | Non-Bleed | 18 | 13 | 45500 | 25 | HG | 182511308 | 48 | 48 | (E,G)49 | 27.5"
Option |  | TRANE | 4TTV8048A1 | H,TG49(6,9)60 | *DD2C100ACV5 | Expansion Valve | Non-Bleed | 18 | 13 | 45500 | 25 | HG | 182511308 | 48 | 60 | (E,G)49 | 27.5"
Option |  | TRANE | 4TTV8048A1 | H,TG50(6,9)48 | *DD2C100ACV5 | Expansion Valve | Non-Bleed | 18 | 13 | 45500 | 27 | HG | 182511311 | 48 | 48 | (E,G)50 | 27.5"
Option |  | TRANE | 4TTV8048A1 | H,TG50(6,9)60 | *DD2C100ACV5 | Expansion Valve | Non-Bleed | 18 | 13 | 45500 | 27 | HG | 182511311 | 48 | 60 | (E,G)50 | 27.5"
Option |  | TRANE | 4TTV8048A1 | H,TG51(6,9)48 | *DD2C100ACV5 | Expansion Valve | Non-Bleed | 18 | 13 | 47000 | 29 | HG | 182511314 | 48 | 48 | (E,G)51 | 31.5"
Option |  | TRANE | 4TTV8048A1 | H,TG51(6,9)60 | *DD2C100ACV5 | Expansion Valve | Non-Bleed | 18 | 13 | 47000 | 29 | HG | 182511314 | 48 | 60 | (E,G)51 | 31.5"
Option |  | TRANE | 4TTV8048A1 | H,TG52(6,9)48 | *DD2C100ACV5 | Expansion Valve | Non-Bleed | 18 | 13 | 47000 |  | HG | 182511327 | 48 | 48 | (E,G)52 | 31.5"
Option | 6970075 | TRANE | 4TTV8048A1 | H,TG52(6,9)60 | *DD2C100ACV5 | Expansion Valve | Non-Bleed | 18 | 12 | 46000 |  | HG | 182511327 | 48 | 60 | (E,G)52 | 31.5"
Option |  | TRANE | 4TTV8048A1 | H,TG53(6,9)48 | *DD2C100ACV5 | Expansion Valve | Non-Bleed | 18 | 13 | 45500 |  | HG | 182511295 | 48 | 48 | (E,G)53 | 31.5"
Option |  | TRANE | 4TTV8048A1 | H,TG54(6,9)48 | *DD2C100ACV5 | Expansion Valve | Non-Bleed | 18 | 13 | 45500 | 29 | HG | 182511291 | 48 | 48 | (E,G)54 | 31.5"
Option |  | TRANE | 4TTV8048A1 | H,TG54(6,9)60 | *DD2C100ACV5 | Expansion Valve | Non-Bleed | 18 | 13 | 45500 | 29 | HG | 182511291 | 48 | 60 | (E,G)54 | 31.5"
Option |  | TRANE | 4TTV8048A1 | H,TG55(6,9)48 | *DD2C100ACV5 | Expansion Valve | Non-Bleed | 18 | 13 | 45500 | 31 | HG | 182511293 | 48 | 48 | (E,G)55 | 31.5"
Option |  | TRANE | 4TTV8048A1 | H,TG55(6,9)60 | *DD2C100ACV5 | Expansion Valve | Non-Bleed | 18 | 13 | 45500 | 31 | HG | 182511293 | 48 | 60 | (E,G)55 | 31.5"
Option |  | TRANE | 4TTV8048A1 | H,TG56(6,9)48 | *DD2C100ACV5 | Expansion Valve | Non-Bleed | 18 | 13 | 47000 | 27 | HG | 182511339 | 48 | 48 | (E,G)56 | 27.5"
Option |  | TRANE | 4TTV8048A1 | H,TG56(6,9)60 | *DD2C100ACV5 | Expansion Valve | Non-Bleed | 18 | 13 | 47000 | 27 | HG | 182511339 | 48 | 60 | (E,G)56 | 27.5"
Option |  | TRANE | 4TTV8048A1 | H,TG65(6,9)48 | *DD2C100ACV5 | Expansion Valve | Non-Bleed | 19 | 13 | 45500 | 31 | HG | 182511343 | 48 | 48 | (E,G)65 | 31.5"
Option |  | TRANE | 4TTV8048A1 | H,TG65(6,9)60 | *DD2C100ACV5 | Expansion Valve | Non-Bleed | 19 | 13 | 45500 | 31 | HG | 182511343 | 48 | 60 | (E,G)65 | 31.5"
Option |  | TRANE | 4TTV8048A1 | H,TG71(6,9)48 | *DD2C100ACV5 | Expansion Valve | Non-Bleed | 18 | 12.5 | 45500 |  | HG | 182511279 | 48 | 48 | (E,G)71 | 22.5"
Option |  | TRANE | 4TTV8048A1 | H,TG71(6,9)60 | *DD2C100ACV5 | Expansion Valve | Non-Bleed | 18 | 12.5 | 45500 |  | HG | 182511279 | 48 | 60 | (E,G)71 | 22.5"
Option |  | TRANE | 4TTV8048A1 | H,TG72(6,9)48 | *DD2C100ACV5 | Expansion Valve | Non-Bleed | 18 | 12.5 | 46500 |  | HG | 182511285 | 48 | 48 | (E,G)72 | 25.5"
Option |  | TRANE | 4TTV8048A1 | H,TG72(6,9)60 | *DD2C100ACV5 | Expansion Valve | Non-Bleed | 18 | 12.5 | 46500 |  | HG | 182511285 | 48 | 60 | (E,G)72 | 25.5"
Option |  | TRANE | 4TTV8048A1 | H,TG73(6,9)48 | *DD2C100ACV5 | Expansion Valve | Non-Bleed | 18 | 13 | 45500 |  | HG | 182511289 | 48 | 48 | (E,G)73 | 25.5"
Option |  | TRANE | 4TTV8048A1 | H,TG73(6,9)60 | *DD2C100ACV5 | Expansion Valve | Non-Bleed | 18 | 13 | 45500 |  | HG | 182511289 | 48 | 60 | (E,G)73 | 25.5"
Option |  | TRANE | 4TTV8048A1 | H,TG74(6,9)48 | *DD2C100ACV5 | Expansion Valve | Non-Bleed | 18 | 13 | 45500 |  | HG | 182511318 | 48 | 48 | (E,G)74 | 18.5"
Option |  | TRANE | 4TTV8048A1 | H,TG74(6,9)60 | *DD2C100ACV5 | Expansion Valve | Non-Bleed | 18 | 13 | 45500 |  | HG | 182511318 | 48 | 60 | (E,G)74 | 18.5"
Option |  | TRANE | 4TTV8048A1 | H,TG75(6,9)48 | *DD2C100ACV5 | Expansion Valve | Non-Bleed | 18 | 13 | 47000 |  | HG | 182511320 | 48 | 48 | (E,G)75 | 22.5"
Option |  | TRANE | 4TTV8048A1 | H,TG75(6,9)60 | *DD2C100ACV5 | Expansion Valve | Non-Bleed | 18 | 13 | 47000 |  | HG | 182511320 | 48 | 60 | (E,G)75 | 22.5"
Option |  | TRANE | 4TTV8048A1 | H,TG76(6,9)48 | *DD2C100ACV5 | Expansion Valve | Non-Bleed | 18 | 13 | 47000 |  | HG | 182511322 | 48 | 48 | (E,G)76 | 25.5"
Option |  | TRANE | 4TTV8048A1 | H,TG76(6,9)60 | *DD2C100ACV5 | Expansion Valve | Non-Bleed | 18 | 13 | 47000 |  | HG | 182511322 | 48 | 60 | (E,G)76 | 25.5"
Option |  | TRANE | 4TTV8048A1 | H,TG77(6,9)48 | *DD2C100ACV5 | Expansion Valve | Non-Bleed | 18 | 13 | 45500 |  | HG | 182511325 | 48 | 48 | (E,G)77 | 25.5"
Option |  | TRANE | 4TTV8048A1 | H,TG77(6,9)60 | *DD2C100ACV5 | Expansion Valve | Non-Bleed | 18 | 13 | 45500 |  | HG | 182511325 | 48 | 60 | (E,G)77 | 25.5"
Option |  | TRANE | 4TTV8048A1 | H,TG84(6,9)48 | *DD2C100ACV5 | Expansion Valve | Non-Bleed | 18 | 13 | 45500 | 23 | HG | 182511354 | 48 | 48 | (E,G)84 | 25.5"
Option |  | TRANE | 4TTV8048A1 | H,TG84(6,9)60 | *DD2C100ACV5 | Expansion Valve | Non-Bleed | 18 | 13 | 45500 | 23 | HG | 182511354 | 48 | 60 | (E,G)84 | 25.5"
Option |  | TRANE | 4TTV8048A1 | H,TG86(6,9)48 | *DD2C100ACV5 | Expansion Valve | Non-Bleed | 18 | 13 | 45500 | 25 | HG | 182511360 | 48 | 48 | (E,G)86 | 27.5"
Option |  | TRANE | 4TTV8048A1 | H,TG86(6,9)60 | *DD2C100ACV5 | Expansion Valve | Non-Bleed | 18 | 13 | 45500 | 25 | HG | 182511360 | 48 | 60 | (E,G)86 | 27.5"
Option |  | TRANE | 4TTV8048A1 | H,TG88(6,9)48 | *DD2C100ACV5 | Expansion Valve | Non-Bleed | 18 | 13 | 45500 | 27 | HG | 182511364 | 48 | 48 | (E,G)88 | 27.5"
Option |  | TRANE | 4TTV8048A1 | H,TG88(6,9)60 | *DD2C100ACV5 | Expansion Valve | Non-Bleed | 18 | 13 | 45500 | 27 | HG | 182511364 | 48 | 60 | (E,G)88 | 27.5"
Option |  | TRANE | 4TTV8048A1 | H,TG35(6,9)48 | *DD2D120ACV5 | Expansion Valve | Non-Bleed | 17 | 12.5 | 44000 | 21 | HG | 182511410 | 48 | 48 | (E,G)35 | 22.5"
Option |  | TRANE | 4TTV8048A1 | H,TG36(6,9)48 | *DD2D120ACV5 | Expansion Valve | Non-Bleed | 17 | 12.5 | 44500 | 23 | HG | 182511418 | 48 | 48 | (E,G)36 | 25.5"
Option |  | TRANE | 4TTV8048A1 | H,TG36(6,9)60 | *DD2D120ACV5 | Expansion Valve | Non-Bleed | 17 | 12.5 | 44500 | 23 | HG | 182511418 | 48 | 60 | (E,G)36 | 25.5"
Option |  | TRANE | 4TTV8048A1 | H,TG37(6,9)48 | *DD2D120ACV5 | Expansion Valve | Non-Bleed | 18 | 12.5 | 45000 | 25 | HG | 182511423 | 48 | 48 | (E,G)37 | 25.5"
Option |  | TRANE | 4TTV8048A1 | H,TG37(6,9)60 | *DD2D120ACV5 | Expansion Valve | Non-Bleed | 18 | 12.5 | 45000 | 25 | HG | 182511423 | 48 | 60 | (E,G)37 | 25.5"
Option |  | TRANE | 4TTV8048A1 | H,TG41(6,9)48 | *DD2D120ACV5 | Expansion Valve | Non-Bleed | 18 | 13.5 | 46000 | 25 | HG | 182511489 | 48 | 48 | (E,G)41 | 25.5"
Option |  | TRANE | 4TTV8048A1 | H,TG41(6,9)60 | *DD2D120ACV5 | Expansion Valve | Non-Bleed | 18 | 13.5 | 46000 | 25 | HG | 182511489 | 48 | 60 | (E,G)41 | 25.5"
Option |  | TRANE | 4TTV8048A1 | H,TG43(6,9)48 | *DD2D120ACV5 | Expansion Valve | Non-Bleed | 18 | 13.5 | 46000 | 27 | HG | 182511524 | 48 | 48 | (E,G)43 | 27.5"
Option |  | TRANE | 4TTV8048A1 | H,TG43(6,9)60 | *DD2D120ACV5 | Expansion Valve | Non-Bleed | 18 | 13.5 | 46000 | 27 | HG | 182511524 | 48 | 60 | (E,G)43 | 27.5"
Option |  | TRANE | 4TTV8048A1 | H,TG46(6,9)48 | *DD2D120ACV5 | Expansion Valve | Non-Bleed | 18 | 13.5 | 46000 | 29 | HG | 182511495 | 48 | 48 | (E,G)46 | 29.5"
Option |  | TRANE | 4TTV8048A1 | H,TG46(6,9)60 | *DD2D120ACV5 | Expansion Valve | Non-Bleed | 18 | 13.5 | 46000 | 29 | HG | 182511495 | 48 | 60 | (E,G)46 | 29.5"
Option |  | TRANE | 4TTV8048A1 | H,TG48(6,9)48 | *DD2D120ACV5 | Expansion Valve | Non-Bleed | 18 | 12.5 | 45000 | 27 | HG | 182511426 | 48 | 48 | (E,G)48 | 27.5"
Option |  | TRANE | 4TTV8048A1 | H,TG48(6,9)60 | *DD2D120ACV5 | Expansion Valve | Non-Bleed | 18 | 12.5 | 45000 | 27 | HG | 182511426 | 48 | 60 | (E,G)48 | 27.5"
Option |  | TRANE | 4TTV8048A1 | H,TG49(6,9)48 | *DD2D120ACV5 | Expansion Valve | Non-Bleed | 18 | 13 | 46000 | 25 | HG | 182511462 | 48 | 48 | (E,G)49 | 27.5"
Option |  | TRANE | 4TTV8048A1 | H,TG49(6,9)60 | *DD2D120ACV5 | Expansion Valve | Non-Bleed | 18 | 13 | 46000 | 25 | HG | 182511462 | 48 | 60 | (E,G)49 | 27.5"
Option |  | TRANE | 4TTV8048A1 | H,TG50(6,9)48 | *DD2D120ACV5 | Expansion Valve | Non-Bleed | 18 | 13 | 46000 | 27 | HG | 182511465 | 48 | 48 | (E,G)50 | 27.5"
Option | 6969549 | TRANE | 4TTV8048A1 | H,TG50(6,9)60 | *DD2D120ACV5 | Expansion Valve | Non-Bleed | 18 | 12 | 45000 | 27 | HG | 182511465 | 48 | 60 | (E,G)50 | 27.5"
Option |  | TRANE | 4TTV8048A1 | H,TG51(6,9)48 | *DD2D120ACV5 | Expansion Valve | Non-Bleed | 18 | 13.5 | 46000 | 29 | HG | 182511468 | 48 | 48 | (E,G)51 | 31.5"
Option |  | TRANE | 4TTV8048A1 | H,TG51(6,9)60 | *DD2D120ACV5 | Expansion Valve | Non-Bleed | 18 | 13.5 | 46000 | 29 | HG | 182511468 | 48 | 60 | (E,G)51 | 31.5"
Option |  | TRANE | 4TTV8048A1 | H,TG52(6,9)48 | *DD2D120ACV5 | Expansion Valve | Non-Bleed | 18 | 13.5 | 46000 |  | HG | 182511481 | 48 | 48 | (E,G)52 | 31.5"
Option |  | TRANE | 4TTV8048A1 | H,TG52(6,9)60 | *DD2D120ACV5 | Expansion Valve | Non-Bleed | 18 | 13.5 | 46000 |  | HG | 182511481 | 48 | 60 | (E,G)52 | 31.5"
Option |  | TRANE | 4TTV8048A1 | H,TG53(6,9)48 | *DD2D120ACV5 | Expansion Valve | Non-Bleed | 18 | 13 | 46000 |  | HG | 182511449 | 48 | 48 | (E,G)53 | 31.5"
Option |  | TRANE | 4TTV8048A1 | H,TG54(6,9)48 | *DD2D120ACV5 | Expansion Valve | Non-Bleed | 18 | 13 | 46000 | 29 | HG | 182511445 | 48 | 48 | (E,G)54 | 31.5"
Option |  | TRANE | 4TTV8048A1 | H,TG54(6,9)60 | *DD2D120ACV5 | Expansion Valve | Non-Bleed | 18 | 13 | 46000 | 29 | HG | 182511445 | 48 | 60 | (E,G)54 | 31.5"
Option |  | TRANE | 4TTV8048A1 | H,TG55(6,9)48 | *DD2D120ACV5 | Expansion Valve | Non-Bleed | 18 | 13 | 46000 | 31 | HG | 182511447 | 48 | 48 | (E,G)55 | 31.5"
Option |  | TRANE | 4TTV8048A1 | H,TG55(6,9)60 | *DD2D120ACV5 | Expansion Valve | Non-Bleed | 18 | 13 | 46000 | 31 | HG | 182511447 | 48 | 60 | (E,G)55 | 31.5"
Option |  | TRANE | 4TTV8048A1 | H,TG56(6,9)48 | *DD2D120ACV5 | Expansion Valve | Non-Bleed | 18 | 13.5 | 46000 | 27 | HG | 182511493 | 48 | 48 | (E,G)56 | 27.5"
Option |  | TRANE | 4TTV8048A1 | H,TG56(6,9)60 | *DD2D120ACV5 | Expansion Valve | Non-Bleed | 18 | 13.5 | 46000 | 27 | HG | 182511493 | 48 | 60 | (E,G)56 | 27.5"
Option |  | TRANE | 4TTV8048A1 | H,TG65(6,9)48 | *DD2D120ACV5 | Expansion Valve | Non-Bleed | 18 | 13.5 | 46000 | 31 | HG | 182511497 | 48 | 48 | (E,G)65 | 31.5"
Option |  | TRANE | 4TTV8048A1 | H,TG65(6,9)60 | *DD2D120ACV5 | Expansion Valve | Non-Bleed | 18 | 13.5 | 46000 | 31 | HG | 182511497 | 48 | 60 | (E,G)65 | 31.5"
Option |  | TRANE | 4TTV8048A1 | H,TG71(6,9)48 | *DD2D120ACV5 | Expansion Valve | Non-Bleed | 18 | 12.5 | 45000 |  | HG | 182511433 | 48 | 48 | (E,G)71 | 22.5"
Option |  | TRANE | 4TTV8048A1 | H,TG71(6,9)60 | *DD2D120ACV5 | Expansion Valve | Non-Bleed | 18 | 12.5 | 45000 |  | HG | 182511433 | 48 | 60 | (E,G)71 | 22.5"
Option |  | TRANE | 4TTV8048A1 | H,TG72(6,9)48 | *DD2D120ACV5 | Expansion Valve | Non-Bleed | 18 | 13 | 45500 |  | HG | 182511439 | 48 | 48 | (E,G)72 | 25.5"
Option |  | TRANE | 4TTV8048A1 | H,TG72(6,9)60 | *DD2D120ACV5 | Expansion Valve | Non-Bleed | 18 | 13 | 45500 |  | HG | 182511439 | 48 | 60 | (E,G)72 | 25.5"
Option |  | TRANE | 4TTV8048A1 | H,TG73(6,9)48 | *DD2D120ACV5 | Expansion Valve | Non-Bleed | 18 | 13 | 46000 |  | HG | 182511443 | 48 | 48 | (E,G)73 | 25.5"
Option |  | TRANE | 4TTV8048A1 | H,TG73(6,9)60 | *DD2D120ACV5 | Expansion Valve | Non-Bleed | 18 | 13 | 46000 |  | HG | 182511443 | 48 | 60 | (E,G)73 | 25.5"
Option |  | TRANE | 4TTV8048A1 | H,TG74(6,9)48 | *DD2D120ACV5 | Expansion Valve | Non-Bleed | 18 | 13 | 46000 |  | HG | 182511472 | 48 | 48 | (E,G)74 | 18.5"
Option |  | TRANE | 4TTV8048A1 | H,TG74(6,9)60 | *DD2D120ACV5 | Expansion Valve | Non-Bleed | 18 | 13 | 46000 |  | HG | 182511472 | 48 | 60 | (E,G)74 | 18.5"
Option |  | TRANE | 4TTV8048A1 | H,TG75(6,9)48 | *DD2D120ACV5 | Expansion Valve | Non-Bleed | 18 | 13.5 | 46000 |  | HG | 182511474 | 48 | 48 | (E,G)75 | 22.5"
Option |  | TRANE | 4TTV8048A1 | H,TG75(6,9)60 | *DD2D120ACV5 | Expansion Valve | Non-Bleed | 18 | 13.5 | 46000 |  | HG | 182511474 | 48 | 60 | (E,G)75 | 22.5"
Option |  | TRANE | 4TTV8048A1 | H,TG76(6,9)48 | *DD2D120ACV5 | Expansion Valve | Non-Bleed | 18 | 13.5 | 46000 |  | HG | 182511476 | 48 | 48 | (E,G)76 | 25.5"
Option |  | TRANE | 4TTV8048A1 | H,TG76(6,9)60 | *DD2D120ACV5 | Expansion Valve | Non-Bleed | 18 | 13.5 | 46000 |  | HG | 182511476 | 48 | 60 | (E,G)76 | 25.5"
Option |  | TRANE | 4TTV8048A1 | H,TG77(6,9)48 | *DD2D120ACV5 | Expansion Valve | Non-Bleed | 18 | 13.5 | 46000 |  | HG | 182511479 | 48 | 48 | (E,G)77 | 25.5"
Option |  | TRANE | 4TTV8048A1 | H,TG77(6,9)60 | *DD2D120ACV5 | Expansion Valve | Non-Bleed | 18 | 13.5 | 46000 |  | HG | 182511479 | 48 | 60 | (E,G)77 | 25.5"
Option |  | TRANE | 4TTV8048A1 | H,TG84(6,9)48 | *DD2D120ACV5 | Expansion Valve | Non-Bleed | 18 | 13 | 46000 | 23 | HG | 182511507 | 48 | 48 | (E,G)84 | 25.5"
Option |  | TRANE | 4TTV8048A1 | H,TG84(6,9)60 | *DD2D120ACV5 | Expansion Valve | Non-Bleed | 18 | 13 | 46000 | 23 | HG | 182511507 | 48 | 60 | (E,G)84 | 25.5"
Option |  | TRANE | 4TTV8048A1 | H,TG86(6,9)48 | *DD2D120ACV5 | Expansion Valve | Non-Bleed | 18 | 13.5 | 46000 | 25 | HG | 182511512 | 48 | 48 | (E,G)86 | 27.5"
Option | 6969550 | TRANE | 4TTV8048A1 | H,TG86(6,9)60 | *DD2D120ACV5 | Expansion Valve | Non-Bleed | 18 | 12 | 45500 | 25 | HG | 182511512 | 48 | 60 | (E,G)86 | 27.5"
Option |  | TRANE | 4TTV8048A1 | H,TG88(6,9)48 | *DD2D120ACV5 | Expansion Valve | Non-Bleed | 18 | 13.5 | 46000 | 27 | HG | 182511514 | 48 | 48 | (E,G)88 | 27.5"
Option | 6969551 | TRANE | 4TTV8048A1 | H,TG88(6,9)60 | *DD2D120ACV5 | Expansion Valve | Non-Bleed | 18 | 12 | 45500 | 27 | HG | 182511514 | 48 | 60 | (E,G)88 | 27.5"
Option |  | TRANE | 4TTV8048A1 | H,TG35(6,9)48 | *DHMC100ACV4 | Expansion Valve | Non-Bleed | 16 | 11.7 | 44000 | 21 | HG | 182511561 | 48 | 48 | (E,G)35 | 22.5"
Option |  | TRANE | 4TTV8048A1 | H,TG36(6,9)48 | *DHMC100ACV4 | Expansion Valve | Non-Bleed | 16 | 11.7 | 44500 | 23 | HG | 182511569 | 48 | 48 | (E,G)36 | 25.5"
Option |  | TRANE | 4TTV8048A1 | H,TG36(6,9)60 | *DHMC100ACV4 | Expansion Valve | Non-Bleed | 16 | 11.7 | 44500 | 23 | HG | 182511569 | 48 | 60 | (E,G)36 | 25.5"
Option |  | TRANE | 4TTV8048A1 | H,TG37(6,9)48 | *DHMC100ACV4 | Expansion Valve | Non-Bleed | 17 | 11.7 | 45000 | 25 | HG | 182511574 | 48 | 48 | (E,G)37 | 25.5"
Option |  | TRANE | 4TTV8048A1 | H,TG37(6,9)60 | *DHMC100ACV4 | Expansion Valve | Non-Bleed | 17 | 11.7 | 45000 | 25 | HG | 182511574 | 48 | 60 | (E,G)37 | 25.5"
Option |  | TRANE | 4TTV8048A1 | H,TG41(6,9)48 | *DHMC100ACV4 | Expansion Valve | Non-Bleed | 18 | 11.7 | 45500 | 25 | HG | 182511640 | 48 | 48 | (E,G)41 | 25.5"
Option |  | TRANE | 4TTV8048A1 | H,TG41(6,9)60 | *DHMC100ACV4 | Expansion Valve | Non-Bleed | 18 | 11.7 | 45500 | 25 | HG | 182511640 | 48 | 60 | (E,G)41 | 25.5"
Option |  | TRANE | 4TTV8048A1 | H,TG43(6,9)48 | *DHMC100ACV4 | Expansion Valve | Non-Bleed | 18 | 11.7 | 45500 | 27 | HG | 182511680 | 48 | 48 | (E,G)43 | 27.5"
Option |  | TRANE | 4TTV8048A1 | H,TG43(6,9)60 | *DHMC100ACV4 | Expansion Valve | Non-Bleed | 18 | 11.7 | 45500 | 27 | HG | 182511680 | 48 | 60 | (E,G)43 | 27.5"
Option |  | TRANE | 4TTV8048A1 | H,TG46(6,9)48 | *DHMC100ACV4 | Expansion Valve | Non-Bleed | 18 | 12 | 45500 | 29 | HG | 182511646 | 48 | 48 | (E,G)46 | 29.5"
Option | 6969552 | TRANE | 4TTV8048A1 | H,TG46(6,9)60 | *DHMC100ACV4 | Expansion Valve | Non-Bleed | 18 | 12 | 45500 | 29 | HG | 182511646 | 48 | 60 | (E,G)46 | 29.5"
Option |  | TRANE | 4TTV8048A1 | H,TG48(6,9)48 | *DHMC100ACV4 | Expansion Valve | Non-Bleed | 17 | 11.7 | 45000 | 27 | HG | 182511577 | 48 | 48 | (E,G)48 | 27.5"
Option |  | TRANE | 4TTV8048A1 | H,TG48(6,9)60 | *DHMC100ACV4 | Expansion Valve | Non-Bleed | 17 | 11.7 | 45000 | 27 | HG | 182511577 | 48 | 60 | (E,G)48 | 27.5"
Option |  | TRANE | 4TTV8048A1 | H,TG49(6,9)48 | *DHMC100ACV4 | Expansion Valve | Non-Bleed | 17 | 12.2 | 46000 | 25 | HG | 182511613 | 48 | 48 | (E,G)49 | 27.5"
Option |  | TRANE | 4TTV8048A1 | H,TG49(6,9)60 | *DHMC100ACV4 | Expansion Valve | Non-Bleed | 17 | 12.2 | 46000 | 25 | HG | 182511613 | 48 | 60 | (E,G)49 | 27.5"
Option |  | TRANE | 4TTV8048A1 | H,TG50(6,9)48 | *DHMC100ACV4 | Expansion Valve | Non-Bleed | 17 | 12.2 | 46000 | 27 | HG | 182511616 | 48 | 48 | (E,G)50 | 27.5"
Option |  | TRANE | 4TTV8048A1 | H,TG50(6,9)60 | *DHMC100ACV4 | Expansion Valve | Non-Bleed | 17 | 12.2 | 46000 | 27 | HG | 182511616 | 48 | 60 | (E,G)50 | 27.5"
Option |  | TRANE | 4TTV8048A1 | H,TG51(6,9)48 | *DHMC100ACV4 | Expansion Valve | Non-Bleed | 17 | 12.5 | 46000 | 29 | HG | 182511619 | 48 | 48 | (E,G)51 | 31.5"
Option |  | TRANE | 4TTV8048A1 | H,TG51(6,9)60 | *DHMC100ACV4 | Expansion Valve | Non-Bleed | 17 | 12.5 | 46000 | 29 | HG | 182511619 | 48 | 60 | (E,G)51 | 31.5"
Option |  | TRANE | 4TTV8048A1 | H,TG52(6,9)48 | *DHMC100ACV4 | Expansion Valve | Non-Bleed | 17 | 12.5 | 46000 |  | HG | 182511632 | 48 | 48 | (E,G)52 | 31.5"
Option |  | TRANE | 4TTV8048A1 | H,TG52(6,9)60 | *DHMC100ACV4 | Expansion Valve | Non-Bleed | 17 | 12.5 | 46000 |  | HG | 182511632 | 48 | 60 | (E,G)52 | 31.5"
Option |  | TRANE | 4TTV8048A1 | H,TG53(6,9)48 | *DHMC100ACV4 | Expansion Valve | Non-Bleed | 17 | 12.2 | 46000 |  | HG | 182511600 | 48 | 48 | (E,G)53 | 31.5"
Option |  | TRANE | 4TTV8048A1 | H,TG54(6,9)48 | *DHMC100ACV4 | Expansion Valve | Non-Bleed | 17 | 12.2 | 46000 | 29 | HG | 182511596 | 48 | 48 | (E,G)54 | 31.5"
Option |  | TRANE | 4TTV8048A1 | H,TG54(6,9)60 | *DHMC100ACV4 | Expansion Valve | Non-Bleed | 17 | 12.2 | 46000 | 29 | HG | 182511596 | 48 | 60 | (E,G)54 | 31.5"
Option |  | TRANE | 4TTV8048A1 | H,TG55(6,9)48 | *DHMC100ACV4 | Expansion Valve | Non-Bleed | 17 | 12.2 | 46000 | 31 | HG | 182511598 | 48 | 48 | (E,G)55 | 31.5"
Option |  | TRANE | 4TTV8048A1 | H,TG55(6,9)60 | *DHMC100ACV4 | Expansion Valve | Non-Bleed | 17 | 12.2 | 46000 | 31 | HG | 182511598 | 48 | 60 | (E,G)55 | 31.5"
Option |  | TRANE | 4TTV8048A1 | H,TG56(6,9)48 | *DHMC100ACV4 | Expansion Valve | Non-Bleed | 18 | 11.7 | 45500 | 27 | HG | 182511644 | 48 | 48 | (E,G)56 | 27.5"
Option |  | TRANE | 4TTV8048A1 | H,TG56(6,9)60 | *DHMC100ACV4 | Expansion Valve | Non-Bleed | 18 | 11.7 | 45500 | 27 | HG | 182511644 | 48 | 60 | (E,G)56 | 27.5"
Option |  | TRANE | 4TTV8048A1 | H,TG65(6,9)48 | *DHMC100ACV4 | Expansion Valve | Non-Bleed | 18 | 12 | 45500 | 31 | HG | 182511648 | 48 | 48 | (E,G)65 | 31.5"
Option |  | TRANE | 4TTV8048A1 | H,TG65(6,9)60 | *DHMC100ACV4 | Expansion Valve | Non-Bleed | 18 | 12 | 45500 | 31 | HG | 182511648 | 48 | 60 | (E,G)65 | 31.5"
Option |  | TRANE | 4TTV8048A1 | H,TG71(6,9)48 | *DHMC100ACV4 | Expansion Valve | Non-Bleed | 17 | 11.7 | 45000 |  | HG | 182511584 | 48 | 48 | (E,G)71 | 22.5"
Option |  | TRANE | 4TTV8048A1 | H,TG71(6,9)60 | *DHMC100ACV4 | Expansion Valve | Non-Bleed | 17 | 11.7 | 45000 |  | HG | 182511584 | 48 | 60 | (E,G)71 | 22.5"
Option |  | TRANE | 4TTV8048A1 | H,TG72(6,9)48 | *DHMC100ACV4 | Expansion Valve | Non-Bleed | 17 | 12 | 45500 |  | HG | 182511590 | 48 | 48 | (E,G)72 | 25.5"
Option |  | TRANE | 4TTV8048A1 | H,TG72(6,9)60 | *DHMC100ACV4 | Expansion Valve | Non-Bleed | 17 | 12 | 45500 |  | HG | 182511590 | 48 | 60 | (E,G)72 | 25.5"
Option |  | TRANE | 4TTV8048A1 | H,TG73(6,9)48 | *DHMC100ACV4 | Expansion Valve | Non-Bleed | 17 | 12.2 | 46000 |  | HG | 182511594 | 48 | 48 | (E,G)73 | 25.5"
Option |  | TRANE | 4TTV8048A1 | H,TG73(6,9)60 | *DHMC100ACV4 | Expansion Valve | Non-Bleed | 17 | 12.2 | 46000 |  | HG | 182511594 | 48 | 60 | (E,G)73 | 25.5"
Option |  | TRANE | 4TTV8048A1 | H,TG74(6,9)48 | *DHMC100ACV4 | Expansion Valve | Non-Bleed | 17 | 12.2 | 46000 |  | HG | 182511623 | 48 | 48 | (E,G)74 | 18.5"
Option |  | TRANE | 4TTV8048A1 | H,TG74(6,9)60 | *DHMC100ACV4 | Expansion Valve | Non-Bleed | 17 | 12.2 | 46000 |  | HG | 182511623 | 48 | 60 | (E,G)74 | 18.5"
Option |  | TRANE | 4TTV8048A1 | H,TG75(6,9)48 | *DHMC100ACV4 | Expansion Valve | Non-Bleed | 17 | 12.5 | 46000 |  | HG | 182511625 | 48 | 48 | (E,G)75 | 22.5"
Option |  | TRANE | 4TTV8048A1 | H,TG75(6,9)60 | *DHMC100ACV4 | Expansion Valve | Non-Bleed | 17 | 12.5 | 46000 |  | HG | 182511625 | 48 | 60 | (E,G)75 | 22.5"
Option |  | TRANE | 4TTV8048A1 | H,TG76(6,9)48 | *DHMC100ACV4 | Expansion Valve | Non-Bleed | 17 | 12.5 | 46000 |  | HG | 182511627 | 48 | 48 | (E,G)76 | 25.5"
Option |  | TRANE | 4TTV8048A1 | H,TG76(6,9)60 | *DHMC100ACV4 | Expansion Valve | Non-Bleed | 17 | 12.5 | 46000 |  | HG | 182511627 | 48 | 60 | (E,G)76 | 25.5"
Option |  | TRANE | 4TTV8048A1 | H,TG77(6,9)48 | *DHMC100ACV4 | Expansion Valve | Non-Bleed | 17 | 12.5 | 46000 |  | HG | 182511630 | 48 | 48 | (E,G)77 | 25.5"
Option |  | TRANE | 4TTV8048A1 | H,TG77(6,9)60 | *DHMC100ACV4 | Expansion Valve | Non-Bleed | 17 | 12.5 | 46000 |  | HG | 182511630 | 48 | 60 | (E,G)77 | 25.5"
Option |  | TRANE | 4TTV8048A1 | H,TG84(6,9)48 | *DHMC100ACV4 | Expansion Valve | Non-Bleed | 17 | 12.2 | 46000 | 23 | HG | 182511659 | 48 | 48 | (E,G)84 | 25.5"
Option |  | TRANE | 4TTV8048A1 | H,TG84(6,9)60 | *DHMC100ACV4 | Expansion Valve | Non-Bleed | 17 | 12.2 | 46000 | 23 | HG | 182511659 | 48 | 60 | (E,G)84 | 25.5"
Option |  | TRANE | 4TTV8048A1 | H,TG86(6,9)48 | *DHMC100ACV4 | Expansion Valve | Non-Bleed | 17 | 12.5 | 46000 | 25 | HG | 182511665 | 48 | 48 | (E,G)86 | 27.5"
Option |  | TRANE | 4TTV8048A1 | H,TG86(6,9)60 | *DHMC100ACV4 | Expansion Valve | Non-Bleed | 17 | 12.5 | 46000 | 25 | HG | 182511665 | 48 | 60 | (E,G)86 | 27.5"
Option |  | TRANE | 4TTV8048A1 | H,TG88(6,9)48 | *DHMC100ACV4 | Expansion Valve | Non-Bleed | 17 | 12.5 | 46000 | 27 | HG | 182511669 | 48 | 48 | (E,G)88 | 27.5"
Option |  | TRANE | 4TTV8048A1 | H,TG88(6,9)60 | *DHMC100ACV4 | Expansion Valve | Non-Bleed | 17 | 12.5 | 46000 | 27 | HG | 182511669 | 48 | 60 | (E,G)88 | 27.5"
Option |  | TRANE | 4TTV8048A1 | H,TG35(6,9)48 | *DHMD120BCV5 | Expansion Valve | Non-Bleed | 17 | 12.5 | 44000 | 21 | HG | 182511715 | 48 | 48 | (E,G)35 | 22.5"
Option |  | TRANE | 4TTV8048A1 | H,TG36(6,9)48 | *DHMD120BCV5 | Expansion Valve | Non-Bleed | 17 | 12.5 | 44500 | 23 | HG | 182511723 | 48 | 48 | (E,G)36 | 25.5"
Option |  | TRANE | 4TTV8048A1 | H,TG36(6,9)60 | *DHMD120BCV5 | Expansion Valve | Non-Bleed | 17 | 12.5 | 44500 | 23 | HG | 182511723 | 48 | 60 | (E,G)36 | 25.5"
Option |  | TRANE | 4TTV8048A1 | H,TG37(6,9)48 | *DHMD120BCV5 | Expansion Valve | Non-Bleed | 18 | 12.5 | 45000 | 25 | HG | 182511728 | 48 | 48 | (E,G)37 | 25.5"
Option |  | TRANE | 4TTV8048A1 | H,TG37(6,9)60 | *DHMD120BCV5 | Expansion Valve | Non-Bleed | 18 | 12.5 | 45000 | 25 | HG | 182511728 | 48 | 60 | (E,G)37 | 25.5"
Option |  | TRANE | 4TTV8048A1 | H,TG41(6,9)48 | *DHMD120BCV5 | Expansion Valve | Non-Bleed | 18 | 13.5 | 46000 | 25 | HG | 182511794 | 48 | 48 | (E,G)41 | 25.5"
Option |  | TRANE | 4TTV8048A1 | H,TG41(6,9)60 | *DHMD120BCV5 | Expansion Valve | Non-Bleed | 18 | 13.5 | 46000 | 25 | HG | 182511794 | 48 | 60 | (E,G)41 | 25.5"
Option |  | TRANE | 4TTV8048A1 | H,TG43(6,9)48 | *DHMD120BCV5 | Expansion Valve | Non-Bleed | 18 | 13.5 | 46000 | 27 | HG | 182511828 | 48 | 48 | (E,G)43 | 27.5"
Option |  | TRANE | 4TTV8048A1 | H,TG43(6,9)60 | *DHMD120BCV5 | Expansion Valve | Non-Bleed | 18 | 13.5 | 46000 | 27 | HG | 182511828 | 48 | 60 | (E,G)43 | 27.5"
Option |  | TRANE | 4TTV8048A1 | H,TG46(6,9)48 | *DHMD120BCV5 | Expansion Valve | Non-Bleed | 18 | 13.5 | 46000 | 29 | HG | 182511800 | 48 | 48 | (E,G)46 | 29.5"
Option |  | TRANE | 4TTV8048A1 | H,TG46(6,9)60 | *DHMD120BCV5 | Expansion Valve | Non-Bleed | 18 | 13.5 | 46000 | 29 | HG | 182511800 | 48 | 60 | (E,G)46 | 29.5"
Option |  | TRANE | 4TTV8048A1 | H,TG48(6,9)48 | *DHMD120BCV5 | Expansion Valve | Non-Bleed | 18 | 12.5 | 45000 | 27 | HG | 182511731 | 48 | 48 | (E,G)48 | 27.5"
Option |  | TRANE | 4TTV8048A1 | H,TG48(6,9)60 | *DHMD120BCV5 | Expansion Valve | Non-Bleed | 18 | 12.5 | 45000 | 27 | HG | 182511731 | 48 | 60 | (E,G)48 | 27.5"
Option |  | TRANE | 4TTV8048A1 | H,TG49(6,9)48 | *DHMD120BCV5 | Expansion Valve | Non-Bleed | 18 | 13 | 46000 | 25 | HG | 182511767 | 48 | 48 | (E,G)49 | 27.5"
Option |  | TRANE | 4TTV8048A1 | H,TG49(6,9)60 | *DHMD120BCV5 | Expansion Valve | Non-Bleed | 18 | 13 | 46000 | 25 | HG | 182511767 | 48 | 60 | (E,G)49 | 27.5"
Option |  | TRANE | 4TTV8048A1 | H,TG50(6,9)48 | *DHMD120BCV5 | Expansion Valve | Non-Bleed | 18 | 13 | 46000 | 27 | HG | 182511770 | 48 | 48 | (E,G)50 | 27.5"
Option |  | TRANE | 4TTV8048A1 | H,TG50(6,9)60 | *DHMD120BCV5 | Expansion Valve | Non-Bleed | 18 | 13 | 46000 | 27 | HG | 182511770 | 48 | 60 | (E,G)50 | 27.5"
Option |  | TRANE | 4TTV8048A1 | H,TG51(6,9)48 | *DHMD120BCV5 | Expansion Valve | Non-Bleed | 18 | 13.5 | 46000 | 29 | HG | 182511773 | 48 | 48 | (E,G)51 | 31.5"
Option |  | TRANE | 4TTV8048A1 | H,TG51(6,9)60 | *DHMD120BCV5 | Expansion Valve | Non-Bleed | 18 | 13.5 | 46000 | 29 | HG | 182511773 | 48 | 60 | (E,G)51 | 31.5"
Option |  | TRANE | 4TTV8048A1 | H,TG52(6,9)48 | *DHMD120BCV5 | Expansion Valve | Non-Bleed | 18 | 13.5 | 46000 |  | HG | 182511786 | 48 | 48 | (E,G)52 | 31.5"
Option |  | TRANE | 4TTV8048A1 | H,TG52(6,9)60 | *DHMD120BCV5 | Expansion Valve | Non-Bleed | 18 | 13.5 | 46000 |  | HG | 182511786 | 48 | 60 | (E,G)52 | 31.5"
Option |  | TRANE | 4TTV8048A1 | H,TG53(6,9)48 | *DHMD120BCV5 | Expansion Valve | Non-Bleed | 18 | 13 | 46000 |  | HG | 182511754 | 48 | 48 | (E,G)53 | 31.5"
Option |  | TRANE | 4TTV8048A1 | H,TG54(6,9)48 | *DHMD120BCV5 | Expansion Valve | Non-Bleed | 18 | 13 | 46000 | 29 | HG | 182511750 | 48 | 48 | (E,G)54 | 31.5"
Option |  | TRANE | 4TTV8048A1 | H,TG54(6,9)60 | *DHMD120BCV5 | Expansion Valve | Non-Bleed | 18 | 13 | 46000 | 29 | HG | 182511750 | 48 | 60 | (E,G)54 | 31.5"
Option |  | TRANE | 4TTV8048A1 | H,TG55(6,9)48 | *DHMD120BCV5 | Expansion Valve | Non-Bleed | 18 | 13 | 46000 | 31 | HG | 182511752 | 48 | 48 | (E,G)55 | 31.5"
Option |  | TRANE | 4TTV8048A1 | H,TG55(6,9)60 | *DHMD120BCV5 | Expansion Valve | Non-Bleed | 18 | 13 | 46000 | 31 | HG | 182511752 | 48 | 60 | (E,G)55 | 31.5"
Option |  | TRANE | 4TTV8048A1 | H,TG56(6,9)48 | *DHMD120BCV5 | Expansion Valve | Non-Bleed | 18 | 13.5 | 46000 | 27 | HG | 182511798 | 48 | 48 | (E,G)56 | 27.5"
Option |  | TRANE | 4TTV8048A1 | H,TG56(6,9)60 | *DHMD120BCV5 | Expansion Valve | Non-Bleed | 18 | 13.5 | 46000 | 27 | HG | 182511798 | 48 | 60 | (E,G)56 | 27.5"
Option |  | TRANE | 4TTV8048A1 | H,TG65(6,9)48 | *DHMD120BCV5 | Expansion Valve | Non-Bleed | 18 | 13.5 | 46000 | 31 | HG | 182511802 | 48 | 48 | (E,G)65 | 31.5"
Option |  | TRANE | 4TTV8048A1 | H,TG65(6,9)60 | *DHMD120BCV5 | Expansion Valve | Non-Bleed | 18 | 13.5 | 46000 | 31 | HG | 182511802 | 48 | 60 | (E,G)65 | 31.5"
Option |  | TRANE | 4TTV8048A1 | H,TG71(6,9)48 | *DHMD120BCV5 | Expansion Valve | Non-Bleed | 18 | 12.5 | 45000 |  | HG | 182511738 | 48 | 48 | (E,G)71 | 22.5"
Option |  | TRANE | 4TTV8048A1 | H,TG71(6,9)60 | *DHMD120BCV5 | Expansion Valve | Non-Bleed | 18 | 12.5 | 45000 |  | HG | 182511738 | 48 | 60 | (E,G)71 | 22.5"
Option |  | TRANE | 4TTV8048A1 | H,TG72(6,9)48 | *DHMD120BCV5 | Expansion Valve | Non-Bleed | 18 | 13 | 45500 |  | HG | 182511744 | 48 | 48 | (E,G)72 | 25.5"
Option |  | TRANE | 4TTV8048A1 | H,TG72(6,9)60 | *DHMD120BCV5 | Expansion Valve | Non-Bleed | 18 | 13 | 45500 |  | HG | 182511744 | 48 | 60 | (E,G)72 | 25.5"
Option |  | TRANE | 4TTV8048A1 | H,TG73(6,9)48 | *DHMD120BCV5 | Expansion Valve | Non-Bleed | 18 | 13 | 46000 |  | HG | 182511748 | 48 | 48 | (E,G)73 | 25.5"
Option |  | TRANE | 4TTV8048A1 | H,TG73(6,9)60 | *DHMD120BCV5 | Expansion Valve | Non-Bleed | 18 | 13 | 46000 |  | HG | 182511748 | 48 | 60 | (E,G)73 | 25.5"
Option |  | TRANE | 4TTV8048A1 | H,TG74(6,9)48 | *DHMD120BCV5 | Expansion Valve | Non-Bleed | 18 | 13 | 46000 |  | HG | 182511777 | 48 | 48 | (E,G)74 | 18.5"
Option |  | TRANE | 4TTV8048A1 | H,TG74(6,9)60 | *DHMD120BCV5 | Expansion Valve | Non-Bleed | 18 | 13 | 46000 |  | HG | 182511777 | 48 | 60 | (E,G)74 | 18.5"
Option |  | TRANE | 4TTV8048A1 | H,TG75(6,9)48 | *DHMD120BCV5 | Expansion Valve | Non-Bleed | 18 | 13.5 | 46000 |  | HG | 182511779 | 48 | 48 | (E,G)75 | 22.5"
Option |  | TRANE | 4TTV8048A1 | H,TG75(6,9)60 | *DHMD120BCV5 | Expansion Valve | Non-Bleed | 18 | 13.5 | 46000 |  | HG | 182511779 | 48 | 60 | (E,G)75 | 22.5"
Option |  | TRANE | 4TTV8048A1 | H,TG76(6,9)48 | *DHMD120BCV5 | Expansion Valve | Non-Bleed | 18 | 13.5 | 46000 |  | HG | 182511781 | 48 | 48 | (E,G)76 | 25.5"
Option |  | TRANE | 4TTV8048A1 | H,TG76(6,9)60 | *DHMD120BCV5 | Expansion Valve | Non-Bleed | 18 | 13.5 | 46000 |  | HG | 182511781 | 48 | 60 | (E,G)76 | 25.5"
Option |  | TRANE | 4TTV8048A1 | H,TG77(6,9)48 | *DHMD120BCV5 | Expansion Valve | Non-Bleed | 18 | 13.5 | 46000 |  | HG | 182511784 | 48 | 48 | (E,G)77 | 25.5"
Option |  | TRANE | 4TTV8048A1 | H,TG77(6,9)60 | *DHMD120BCV5 | Expansion Valve | Non-Bleed | 18 | 13.5 | 46000 |  | HG | 182511784 | 48 | 60 | (E,G)77 | 25.5"
Option |  | TRANE | 4TTV8048A1 | H,TG35(6,9)48 | *UD2C080ACV4 | Expansion Valve | Non-Bleed | 18 | 12 | 44000 | 21 | HG | 182511868 | 48 | 48 | (E,G)35 | 22.5"
Option |  | TRANE | 4TTV8048A1 | H,TG36(6,9)48 | *UD2C080ACV4 | Expansion Valve | Non-Bleed | 18 | 12.2 | 44500 | 23 | HG | 182511876 | 48 | 48 | (E,G)36 | 25.5"
Option |  | TRANE | 4TTV8048A1 | H,TG36(6,9)60 | *UD2C080ACV4 | Expansion Valve | Non-Bleed | 18 | 12.2 | 44500 | 23 | HG | 182511876 | 48 | 60 | (E,G)36 | 25.5"
Option |  | TRANE | 4TTV8048A1 | H,TG37(6,9)48 | *UD2C080ACV4 | Expansion Valve | Non-Bleed | 18 | 12.2 | 45000 | 25 | HG | 182511881 | 48 | 48 | (E,G)37 | 25.5"
Option |  | TRANE | 4TTV8048A1 | H,TG37(6,9)60 | *UD2C080ACV4 | Expansion Valve | Non-Bleed | 18 | 12.2 | 45000 | 25 | HG | 182511881 | 48 | 60 | (E,G)37 | 25.5"
Option |  | TRANE | 4TTV8048A1 | H,TG41(6,9)48 | *UD2C080ACV4 | Expansion Valve | Non-Bleed | 19 | 13 | 45000 | 25 | HG | 182511947 | 48 | 48 | (E,G)41 | 25.5"
Option |  | TRANE | 4TTV8048A1 | H,TG41(6,9)60 | *UD2C080ACV4 | Expansion Valve | Non-Bleed | 19 | 13 | 45000 | 25 | HG | 182511947 | 48 | 60 | (E,G)41 | 25.5"
Option |  | TRANE | 4TTV8048A1 | H,TG43(6,9)48 | *UD2C080ACV4 | Expansion Valve | Non-Bleed | 19 | 13 | 45000 | 27 | HG | 182511987 | 48 | 48 | (E,G)43 | 27.5"
Option |  | TRANE | 4TTV8048A1 | H,TG43(6,9)60 | *UD2C080ACV4 | Expansion Valve | Non-Bleed | 19 | 13 | 45000 | 27 | HG | 182511987 | 48 | 60 | (E,G)43 | 27.5"
Option |  | TRANE | 4TTV8048A1 | H,TG46(6,9)48 | *UD2C080ACV4 | Expansion Valve | Non-Bleed | 19 | 13 | 46000 | 29 | HG | 182511953 | 48 | 48 | (E,G)46 | 29.5"
Option |  | TRANE | 4TTV8048A1 | H,TG46(6,9)60 | *UD2C080ACV4 | Expansion Valve | Non-Bleed | 19 | 13 | 46000 | 29 | HG | 182511953 | 48 | 60 | (E,G)46 | 29.5"
Option |  | TRANE | 4TTV8048A1 | H,TG48(6,9)48 | *UD2C080ACV4 | Expansion Valve | Non-Bleed | 18 | 12.2 | 45000 | 27 | HG | 182511884 | 48 | 48 | (E,G)48 | 27.5"
Option |  | TRANE | 4TTV8048A1 | H,TG48(6,9)60 | *UD2C080ACV4 | Expansion Valve | Non-Bleed | 18 | 12.2 | 45000 | 27 | HG | 182511884 | 48 | 60 | (E,G)48 | 27.5"
Option |  | TRANE | 4TTV8048A1 | H,TG49(6,9)48 | *UD2C080ACV4 | Expansion Valve | Non-Bleed | 18 | 12.5 | 45000 | 25 | HG | 182511920 | 48 | 48 | (E,G)49 | 27.5"
Option |  | TRANE | 4TTV8048A1 | H,TG49(6,9)60 | *UD2C080ACV4 | Expansion Valve | Non-Bleed | 18 | 12.5 | 45000 | 25 | HG | 182511920 | 48 | 60 | (E,G)49 | 27.5"
Option |  | TRANE | 4TTV8048A1 | H,TG50(6,9)48 | *UD2C080ACV4 | Expansion Valve | Non-Bleed | 18 | 12.5 | 46000 | 27 | HG | 182511923 | 48 | 48 | (E,G)50 | 27.5"
Option |  | TRANE | 4TTV8048A1 | H,TG50(6,9)60 | *UD2C080ACV4 | Expansion Valve | Non-Bleed | 18 | 12.5 | 46000 | 27 | HG | 182511923 | 48 | 60 | (E,G)50 | 27.5"
Option |  | TRANE | 4TTV8048A1 | H,TG51(6,9)48 | *UD2C080ACV4 | Expansion Valve | Non-Bleed | 18 | 13 | 45000 | 29 | HG | 182511926 | 48 | 48 | (E,G)51 | 31.5"
Option |  | TRANE | 4TTV8048A1 | H,TG51(6,9)60 | *UD2C080ACV4 | Expansion Valve | Non-Bleed | 18 | 13 | 45000 | 29 | HG | 182511926 | 48 | 60 | (E,G)51 | 31.5"
Option |  | TRANE | 4TTV8048A1 | H,TG52(6,9)48 | *UD2C080ACV4 | Expansion Valve | Non-Bleed | 18 | 13 | 45000 |  | HG | 182511939 | 48 | 48 | (E,G)52 | 31.5"
Option |  | TRANE | 4TTV8048A1 | H,TG52(6,9)60 | *UD2C080ACV4 | Expansion Valve | Non-Bleed | 18 | 13 | 45000 |  | HG | 182511939 | 48 | 60 | (E,G)52 | 31.5"
Option |  | TRANE | 4TTV8048A1 | H,TG53(6,9)48 | *UD2C080ACV4 | Expansion Valve | Non-Bleed | 18 | 12.5 | 45000 |  | HG | 182511907 | 48 | 48 | (E,G)53 | 31.5"
Option |  | TRANE | 4TTV8048A1 | H,TG54(6,9)48 | *UD2C080ACV4 | Expansion Valve | Non-Bleed | 18 | 12.5 | 45000 | 29 | HG | 182511903 | 48 | 48 | (E,G)54 | 31.5"
Option |  | TRANE | 4TTV8048A1 | H,TG54(6,9)60 | *UD2C080ACV4 | Expansion Valve | Non-Bleed | 18 | 12.5 | 45000 | 29 | HG | 182511903 | 48 | 60 | (E,G)54 | 31.5"
Option |  | TRANE | 4TTV8048A1 | H,TG55(6,9)48 | *UD2C080ACV4 | Expansion Valve | Non-Bleed | 18 | 12.5 | 46000 | 31 | HG | 182511905 | 48 | 48 | (E,G)55 | 31.5"
Option |  | TRANE | 4TTV8048A1 | H,TG55(6,9)60 | *UD2C080ACV4 | Expansion Valve | Non-Bleed | 18 | 12.5 | 46000 | 31 | HG | 182511905 | 48 | 60 | (E,G)55 | 31.5"
Option |  | TRANE | 4TTV8048A1 | H,TG56(6,9)48 | *UD2C080ACV4 | Expansion Valve | Non-Bleed | 19 | 13 | 45000 | 27 | HG | 182511951 | 48 | 48 | (E,G)56 | 27.5"
Option |  | TRANE | 4TTV8048A1 | H,TG56(6,9)60 | *UD2C080ACV4 | Expansion Valve | Non-Bleed | 19 | 13 | 45000 | 27 | HG | 182511951 | 48 | 60 | (E,G)56 | 27.5"
Option |  | TRANE | 4TTV8048A1 | H,TG65(6,9)48 | *UD2C080ACV4 | Expansion Valve | Non-Bleed | 19 | 13 | 46000 | 31 | HG | 182511955 | 48 | 48 | (E,G)65 | 31.5"
Option |  | TRANE | 4TTV8048A1 | H,TG65(6,9)60 | *UD2C080ACV4 | Expansion Valve | Non-Bleed | 19 | 13 | 46000 | 31 | HG | 182511955 | 48 | 60 | (E,G)65 | 31.5"
Option |  | TRANE | 4TTV8048A1 | H,TG71(6,9)48 | *UD2C080ACV4 | Expansion Valve | Non-Bleed | 18 | 12.2 | 46000 |  | HG | 182511891 | 48 | 48 | (E,G)71 | 22.5"
Option |  | TRANE | 4TTV8048A1 | H,TG71(6,9)60 | *UD2C080ACV4 | Expansion Valve | Non-Bleed | 18 | 12.2 | 46000 |  | HG | 182511891 | 48 | 60 | (E,G)71 | 22.5"
Option |  | TRANE | 4TTV8048A1 | H,TG72(6,9)48 | *UD2C080ACV4 | Expansion Valve | Non-Bleed | 18 | 12.5 | 45000 |  | HG | 182511897 | 48 | 48 | (E,G)72 | 25.5"
Option |  | TRANE | 4TTV8048A1 | H,TG72(6,9)60 | *UD2C080ACV4 | Expansion Valve | Non-Bleed | 18 | 12.5 | 45000 |  | HG | 182511897 | 48 | 60 | (E,G)72 | 25.5"
Option |  | TRANE | 4TTV8048A1 | H,TG73(6,9)48 | *UD2C080ACV4 | Expansion Valve | Non-Bleed | 18 | 12.5 | 46000 |  | HG | 182511901 | 48 | 48 | (E,G)73 | 25.5"
Option |  | TRANE | 4TTV8048A1 | H,TG73(6,9)60 | *UD2C080ACV4 | Expansion Valve | Non-Bleed | 18 | 12.5 | 46000 |  | HG | 182511901 | 48 | 60 | (E,G)73 | 25.5"
Option |  | TRANE | 4TTV8048A1 | H,TG74(6,9)48 | *UD2C080ACV4 | Expansion Valve | Non-Bleed | 18 | 12.5 | 45000 |  | HG | 182511930 | 48 | 48 | (E,G)74 | 18.5"
Option |  | TRANE | 4TTV8048A1 | H,TG74(6,9)60 | *UD2C080ACV4 | Expansion Valve | Non-Bleed | 18 | 12.5 | 45000 |  | HG | 182511930 | 48 | 60 | (E,G)74 | 18.5"
Option |  | TRANE | 4TTV8048A1 | H,TG75(6,9)48 | *UD2C080ACV4 | Expansion Valve | Non-Bleed | 18 | 13 | 45000 |  | HG | 182511932 | 48 | 48 | (E,G)75 | 22.5"
Option |  | TRANE | 4TTV8048A1 | H,TG75(6,9)60 | *UD2C080ACV4 | Expansion Valve | Non-Bleed | 18 | 13 | 45000 |  | HG | 182511932 | 48 | 60 | (E,G)75 | 22.5"
Option |  | TRANE | 4TTV8048A1 | H,TG76(6,9)48 | *UD2C080ACV4 | Expansion Valve | Non-Bleed | 18 | 13 | 45000 |  | HG | 182511934 | 48 | 48 | (E,G)76 | 25.5"
Option |  | TRANE | 4TTV8048A1 | H,TG76(6,9)60 | *UD2C080ACV4 | Expansion Valve | Non-Bleed | 18 | 13 | 45000 |  | HG | 182511934 | 48 | 60 | (E,G)76 | 25.5"
Option |  | TRANE | 4TTV8048A1 | H,TG77(6,9)48 | *UD2C080ACV4 | Expansion Valve | Non-Bleed | 18 | 13 | 45000 |  | HG | 182511937 | 48 | 48 | (E,G)77 | 25.5"
Option |  | TRANE | 4TTV8048A1 | H,TG77(6,9)60 | *UD2C080ACV4 | Expansion Valve | Non-Bleed | 18 | 13 | 45000 |  | HG | 182511937 | 48 | 60 | (E,G)77 | 25.5"
Option |  | TRANE | 4TTV8048A1 | H,TG84(6,9)48 | *UD2C080ACV4 | Expansion Valve | Non-Bleed | 18 | 12.5 | 46000 | 23 | HG | 182511966 | 48 | 48 | (E,G)84 | 25.5"
Option |  | TRANE | 4TTV8048A1 | H,TG84(6,9)60 | *UD2C080ACV4 | Expansion Valve | Non-Bleed | 18 | 12.5 | 46000 | 23 | HG | 182511966 | 48 | 60 | (E,G)84 | 25.5"
Option |  | TRANE | 4TTV8048A1 | H,TG86(6,9)48 | *UD2C080ACV4 | Expansion Valve | Non-Bleed | 18 | 12.5 | 46000 | 25 | HG | 182511972 | 48 | 48 | (E,G)86 | 27.5"
Option |  | TRANE | 4TTV8048A1 | H,TG86(6,9)60 | *UD2C080ACV4 | Expansion Valve | Non-Bleed | 18 | 12.5 | 46000 | 25 | HG | 182511972 | 48 | 60 | (E,G)86 | 27.5"
Option |  | TRANE | 4TTV8048A1 | H,TG88(6,9)48 | *UD2C080ACV4 | Expansion Valve | Non-Bleed | 18 | 12.5 | 46000 | 27 | HG | 182511976 | 48 | 48 | (E,G)88 | 27.5"
Option |  | TRANE | 4TTV8048A1 | H,TG88(6,9)60 | *UD2C080ACV4 | Expansion Valve | Non-Bleed | 18 | 12.5 | 46000 | 27 | HG | 182511976 | 48 | 60 | (E,G)88 | 27.5"
Option |  | TRANE | 4TTV8048A1 | H,TG27(6,9)48 | *UD2C100ACV5 | Expansion Valve | Non-Bleed | 17 | 12 | 43000 | 25 | HG | 182511995 | 48 | 48 | (E,G)27 | 25.5"
Option |  | TRANE | 4TTV8048A1 | H,TG27(6,9)60 | *UD2C100ACV5 | Expansion Valve | Non-Bleed | 17 | 12 | 43000 | 25 | HG | 182511995 | 48 | 60 | (E,G)27 | 25.5"
Option |  | TRANE | 4TTV8048A1 | H,TG35(6,9)48 | *UD2C100ACV5 | Expansion Valve | Non-Bleed | 18 | 12.2 | 44500 | 21 | HG | 182512031 | 48 | 48 | (E,G)35 | 22.5"
Option |  | TRANE | 4TTV8048A1 | H,TG36(6,9)48 | *UD2C100ACV5 | Expansion Valve | Non-Bleed | 18 | 12.5 | 45500 | 23 | HG | 182512039 | 48 | 48 | (E,G)36 | 25.5"
Option |  | TRANE | 4TTV8048A1 | H,TG36(6,9)60 | *UD2C100ACV5 | Expansion Valve | Non-Bleed | 18 | 12.5 | 45500 | 23 | HG | 182512039 | 48 | 60 | (E,G)36 | 25.5"
Option |  | TRANE | 4TTV8048A1 | H,TG37(6,9)48 | *UD2C100ACV5 | Expansion Valve | Non-Bleed | 18 | 12.5 | 45500 | 25 | HG | 182512044 | 48 | 48 | (E,G)37 | 25.5"
Option |  | TRANE | 4TTV8048A1 | H,TG37(6,9)60 | *UD2C100ACV5 | Expansion Valve | Non-Bleed | 18 | 12.5 | 45500 | 25 | HG | 182512044 | 48 | 60 | (E,G)37 | 25.5"
Option |  | TRANE | 4TTV8048A1 | H,TG41(6,9)48 | *UD2C100ACV5 | Expansion Valve | Non-Bleed | 19 | 13.5 | 45000 | 25 | HG | 182512110 | 48 | 48 | (E,G)41 | 25.5"
Option |  | TRANE | 4TTV8048A1 | H,TG41(6,9)60 | *UD2C100ACV5 | Expansion Valve | Non-Bleed | 19 | 13.5 | 45000 | 25 | HG | 182512110 | 48 | 60 | (E,G)41 | 25.5"
Option |  | TRANE | 4TTV8048A1 | H,TG43(6,9)48 | *UD2C100ACV5 | Expansion Valve | Non-Bleed | 19 | 13.5 | 45000 | 27 | HG | 182512150 | 48 | 48 | (E,G)43 | 27.5"
Option |  | TRANE | 4TTV8048A1 | H,TG43(6,9)60 | *UD2C100ACV5 | Expansion Valve | Non-Bleed | 19 | 13.5 | 45000 | 27 | HG | 182512150 | 48 | 60 | (E,G)43 | 27.5"
Option |  | TRANE | 4TTV8048A1 | H,TG46(6,9)48 | *UD2C100ACV5 | Expansion Valve | Non-Bleed | 19 | 13.5 | 45000 | 29 | HG | 182512116 | 48 | 48 | (E,G)46 | 29.5"
Option |  | TRANE | 4TTV8048A1 | H,TG46(6,9)60 | *UD2C100ACV5 | Expansion Valve | Non-Bleed | 19 | 13.5 | 45000 | 29 | HG | 182512116 | 48 | 60 | (E,G)46 | 29.5"
Option |  | TRANE | 4TTV8048A1 | H,TG48(6,9)48 | *UD2C100ACV5 | Expansion Valve | Non-Bleed | 18 | 13 | 46500 | 27 | HG | 182512047 | 48 | 48 | (E,G)48 | 27.5"
Option |  | TRANE | 4TTV8048A1 | H,TG48(6,9)60 | *UD2C100ACV5 | Expansion Valve | Non-Bleed | 18 | 13 | 46500 | 27 | HG | 182512047 | 48 | 60 | (E,G)48 | 27.5"
Option |  | TRANE | 4TTV8048A1 | H,TG49(6,9)48 | *UD2C100ACV5 | Expansion Valve | Non-Bleed | 18 | 13 | 45000 | 25 | HG | 182512083 | 48 | 48 | (E,G)49 | 27.5"
Option |  | TRANE | 4TTV8048A1 | H,TG49(6,9)60 | *UD2C100ACV5 | Expansion Valve | Non-Bleed | 18 | 13 | 45000 | 25 | HG | 182512083 | 48 | 60 | (E,G)49 | 27.5"
Option |  | TRANE | 4TTV8048A1 | H,TG50(6,9)48 | *UD2C100ACV5 | Expansion Valve | Non-Bleed | 18 | 13.5 | 47000 | 27 | HG | 182512086 | 48 | 48 | (E,G)50 | 27.5"
Option |  | TRANE | 4TTV8048A1 | H,TG50(6,9)60 | *UD2C100ACV5 | Expansion Valve | Non-Bleed | 18 | 13.5 | 47000 | 27 | HG | 182512086 | 48 | 60 | (E,G)50 | 27.5"
Option |  | TRANE | 4TTV8048A1 | H,TG51(6,9)48 | *UD2C100ACV5 | Expansion Valve | Non-Bleed | 18 | 13.5 | 47000 | 29 | HG | 182512089 | 48 | 48 | (E,G)51 | 31.5"
Option |  | TRANE | 4TTV8048A1 | H,TG51(6,9)60 | *UD2C100ACV5 | Expansion Valve | Non-Bleed | 18 | 13.5 | 47000 | 29 | HG | 182512089 | 48 | 60 | (E,G)51 | 31.5"
Option |  | TRANE | 4TTV8048A1 | H,TG52(6,9)48 | *UD2C100ACV5 | Expansion Valve | Non-Bleed | 18 | 13.5 | 46000 |  | HG | 182512102 | 48 | 48 | (E,G)52 | 31.5"
Option |  | TRANE | 4TTV8048A1 | H,TG52(6,9)60 | *UD2C100ACV5 | Expansion Valve | Non-Bleed | 18 | 13.5 | 46000 |  | HG | 182512102 | 48 | 60 | (E,G)52 | 31.5"
Option |  | TRANE | 4TTV8048A1 | H,TG53(6,9)48 | *UD2C100ACV5 | Expansion Valve | Non-Bleed | 18 | 13.5 | 47000 |  | HG | 182512070 | 48 | 48 | (E,G)53 | 31.5"
Option |  | TRANE | 4TTV8048A1 | H,TG54(6,9)48 | *UD2C100ACV5 | Expansion Valve | Non-Bleed | 18 | 13 | 45500 | 29 | HG | 182512066 | 48 | 48 | (E,G)54 | 31.5"
Option |  | TRANE | 4TTV8048A1 | H,TG54(6,9)60 | *UD2C100ACV5 | Expansion Valve | Non-Bleed | 18 | 13 | 45500 | 29 | HG | 182512066 | 48 | 60 | (E,G)54 | 31.5"
Option |  | TRANE | 4TTV8048A1 | H,TG55(6,9)48 | *UD2C100ACV5 | Expansion Valve | Non-Bleed | 18 | 13 | 45500 | 31 | HG | 182512068 | 48 | 48 | (E,G)55 | 31.5"
Option |  | TRANE | 4TTV8048A1 | H,TG55(6,9)60 | *UD2C100ACV5 | Expansion Valve | Non-Bleed | 18 | 13 | 45500 | 31 | HG | 182512068 | 48 | 60 | (E,G)55 | 31.5"
Option |  | TRANE | 4TTV8048A1 | H,TG56(6,9)48 | *UD2C100ACV5 | Expansion Valve | Non-Bleed | 19 | 13.5 | 45000 | 27 | HG | 182512114 | 48 | 48 | (E,G)56 | 27.5"
Option |  | TRANE | 4TTV8048A1 | H,TG56(6,9)60 | *UD2C100ACV5 | Expansion Valve | Non-Bleed | 19 | 13.5 | 45000 | 27 | HG | 182512114 | 48 | 60 | (E,G)56 | 27.5"
Option |  | TRANE | 4TTV8048A1 | H,TG65(6,9)48 | *UD2C100ACV5 | Expansion Valve | Non-Bleed | 19 | 13.5 | 45000 | 31 | HG | 182512118 | 48 | 48 | (E,G)65 | 31.5"
Option |  | TRANE | 4TTV8048A1 | H,TG65(6,9)60 | *UD2C100ACV5 | Expansion Valve | Non-Bleed | 19 | 13.5 | 45000 | 31 | HG | 182512118 | 48 | 60 | (E,G)65 | 31.5"
Option |  | TRANE | 4TTV8048A1 | H,TG71(6,9)48 | *UD2C100ACV5 | Expansion Valve | Non-Bleed | 18 | 13 | 46500 |  | HG | 182512054 | 48 | 48 | (E,G)71 | 22.5"
Option |  | TRANE | 4TTV8048A1 | H,TG71(6,9)60 | *UD2C100ACV5 | Expansion Valve | Non-Bleed | 18 | 13 | 46500 |  | HG | 182512054 | 48 | 60 | (E,G)71 | 22.5"
Option |  | TRANE | 4TTV8048A1 | H,TG72(6,9)48 | *UD2C100ACV5 | Expansion Valve | Non-Bleed | 18 | 13 | 47000 |  | HG | 182512060 | 48 | 48 | (E,G)72 | 25.5"
Option |  | TRANE | 4TTV8048A1 | H,TG72(6,9)60 | *UD2C100ACV5 | Expansion Valve | Non-Bleed | 18 | 13 | 47000 |  | HG | 182512060 | 48 | 60 | (E,G)72 | 25.5"
Option |  | TRANE | 4TTV8048A1 | H,TG73(6,9)48 | *UD2C100ACV5 | Expansion Valve | Non-Bleed | 18 | 13 | 45500 |  | HG | 182512064 | 48 | 48 | (E,G)73 | 25.5"
Option |  | TRANE | 4TTV8048A1 | H,TG73(6,9)60 | *UD2C100ACV5 | Expansion Valve | Non-Bleed | 18 | 13 | 45500 |  | HG | 182512064 | 48 | 60 | (E,G)73 | 25.5"
Option |  | TRANE | 4TTV8048A1 | H,TG74(6,9)48 | *UD2C100ACV5 | Expansion Valve | Non-Bleed | 18 | 13 | 45500 |  | HG | 182512093 | 48 | 48 | (E,G)74 | 18.5"
Option |  | TRANE | 4TTV8048A1 | H,TG74(6,9)60 | *UD2C100ACV5 | Expansion Valve | Non-Bleed | 18 | 13 | 45500 |  | HG | 182512093 | 48 | 60 | (E,G)74 | 18.5"
Option |  | TRANE | 4TTV8048A1 | H,TG75(6,9)48 | *UD2C100ACV5 | Expansion Valve | Non-Bleed | 18 | 13.5 | 47000 |  | HG | 182512095 | 48 | 48 | (E,G)75 | 22.5"
Option |  | TRANE | 4TTV8048A1 | H,TG75(6,9)60 | *UD2C100ACV5 | Expansion Valve | Non-Bleed | 18 | 13.5 | 47000 |  | HG | 182512095 | 48 | 60 | (E,G)75 | 22.5"
Option |  | TRANE | 4TTV8048A1 | H,TG76(6,9)48 | *UD2C100ACV5 | Expansion Valve | Non-Bleed | 18 | 13.5 | 47000 |  | HG | 182512097 | 48 | 48 | (E,G)76 | 25.5"
Option |  | TRANE | 4TTV8048A1 | H,TG76(6,9)60 | *UD2C100ACV5 | Expansion Valve | Non-Bleed | 18 | 13.5 | 47000 |  | HG | 182512097 | 48 | 60 | (E,G)76 | 25.5"
Option |  | TRANE | 4TTV8048A1 | H,TG77(6,9)48 | *UD2C100ACV5 | Expansion Valve | Non-Bleed | 18 | 13.5 | 46000 |  | HG | 182512100 | 48 | 48 | (E,G)77 | 25.5"
Option |  | TRANE | 4TTV8048A1 | H,TG77(6,9)60 | *UD2C100ACV5 | Expansion Valve | Non-Bleed | 18 | 13.5 | 46000 |  | HG | 182512100 | 48 | 60 | (E,G)77 | 25.5"
Option |  | TRANE | 4TTV8048A1 | H,TG84(6,9)48 | *UD2C100ACV5 | Expansion Valve | Non-Bleed | 18 | 13.5 | 47000 | 23 | HG | 182512129 | 48 | 48 | (E,G)84 | 25.5"
Option |  | TRANE | 4TTV8048A1 | H,TG84(6,9)60 | *UD2C100ACV5 | Expansion Valve | Non-Bleed | 18 | 13.5 | 47000 | 23 | HG | 182512129 | 48 | 60 | (E,G)84 | 25.5"
Option |  | TRANE | 4TTV8048A1 | H,TG86(6,9)48 | *UD2C100ACV5 | Expansion Valve | Non-Bleed | 18 | 13.5 | 47000 | 25 | HG | 182512135 | 48 | 48 | (E,G)86 | 27.5"
Option |  | TRANE | 4TTV8048A1 | H,TG86(6,9)60 | *UD2C100ACV5 | Expansion Valve | Non-Bleed | 18 | 13.5 | 47000 | 25 | HG | 182512135 | 48 | 60 | (E,G)86 | 27.5"
Option |  | TRANE | 4TTV8048A1 | H,TG88(6,9)48 | *UD2C100ACV5 | Expansion Valve | Non-Bleed | 18 | 13.5 | 47000 | 27 | HG | 182512139 | 48 | 48 | (E,G)88 | 27.5"
Option |  | TRANE | 4TTV8048A1 | H,TG88(6,9)60 | *UD2C100ACV5 | Expansion Valve | Non-Bleed | 18 | 13.5 | 47000 | 27 | HG | 182512139 | 48 | 60 | (E,G)88 | 27.5"
Option |  | TRANE | 4TTV8048A1 | H,TG26(6,9)48 | *UD2D120ACV5 | Expansion Valve | Non-Bleed | 17 | 12 | 43000 | 23 | HG | 182512161 | 48 | 48 | (E,G)26 | 25.5"
Option |  | TRANE | 4TTV8048A1 | H,TG26(6,9)60 | *UD2D120ACV5 | Expansion Valve | Non-Bleed | 17 | 12 | 43000 | 23 | HG | 182512161 | 48 | 60 | (E,G)26 | 25.5"
Option |  | TRANE | 4TTV8048A1 | H,TG27(6,9)48 | *UD2D120ACV5 | Expansion Valve | Non-Bleed | 17 | 12 | 43500 | 25 | HG | 182512167 | 48 | 48 | (E,G)27 | 25.5"
Option |  | TRANE | 4TTV8048A1 | H,TG27(6,9)60 | *UD2D120ACV5 | Expansion Valve | Non-Bleed | 17 | 12 | 43500 | 25 | HG | 182512167 | 48 | 60 | (E,G)27 | 25.5"
Option |  | TRANE | 4TTV8048A1 | H,TG35(6,9)48 | *UD2D120ACV5 | Expansion Valve | Non-Bleed | 17 | 12.5 | 45500 | 21 | HG | 182512203 | 48 | 48 | (E,G)35 | 22.5"
Option |  | TRANE | 4TTV8048A1 | H,TG36(6,9)48 | *UD2D120ACV5 | Expansion Valve | Non-Bleed | 18 | 12.5 | 46000 | 23 | HG | 182512211 | 48 | 48 | (E,G)36 | 25.5"
Option |  | TRANE | 4TTV8048A1 | H,TG36(6,9)60 | *UD2D120ACV5 | Expansion Valve | Non-Bleed | 18 | 12.5 | 46000 | 23 | HG | 182512211 | 48 | 60 | (E,G)36 | 25.5"
Option |  | TRANE | 4TTV8048A1 | H,TG37(6,9)48 | *UD2D120ACV5 | Expansion Valve | Non-Bleed | 18 | 12.5 | 46500 | 25 | HG | 182512216 | 48 | 48 | (E,G)37 | 25.5"
Option |  | TRANE | 4TTV8048A1 | H,TG37(6,9)60 | *UD2D120ACV5 | Expansion Valve | Non-Bleed | 18 | 12.5 | 46500 | 25 | HG | 182512216 | 48 | 60 | (E,G)37 | 25.5"
Option |  | TRANE | 4TTV8048A1 | H,TG41(6,9)48 | *UD2D120ACV5 | Expansion Valve | Non-Bleed | 18 | 13.5 | 47500 | 25 | HG | 182512282 | 48 | 48 | (E,G)41 | 25.5"
Option |  | TRANE | 4TTV8048A1 | H,TG41(6,9)60 | *UD2D120ACV5 | Expansion Valve | Non-Bleed | 18 | 13.5 | 47500 | 25 | HG | 182512282 | 48 | 60 | (E,G)41 | 25.5"
Option |  | TRANE | 4TTV8048A1 | H,TG43(6,9)48 | *UD2D120ACV5 | Expansion Valve | Non-Bleed | 18 | 13.5 | 47500 | 27 | HG | 182512322 | 48 | 48 | (E,G)43 | 27.5"
Option |  | TRANE | 4TTV8048A1 | H,TG43(6,9)60 | *UD2D120ACV5 | Expansion Valve | Non-Bleed | 18 | 13.5 | 47500 | 27 | HG | 182512322 | 48 | 60 | (E,G)43 | 27.5"
Option |  | TRANE | 4TTV8048A1 | H,TG46(6,9)48 | *UD2D120ACV5 | Expansion Valve | Non-Bleed | 18 | 13.5 | 47500 | 29 | HG | 182512288 | 48 | 48 | (E,G)46 | 29.5"
Option |  | TRANE | 4TTV8048A1 | H,TG46(6,9)60 | *UD2D120ACV5 | Expansion Valve | Non-Bleed | 18 | 13.5 | 47500 | 29 | HG | 182512288 | 48 | 60 | (E,G)46 | 29.5"
Option |  | TRANE | 4TTV8048A1 | H,TG48(6,9)48 | *UD2D120ACV5 | Expansion Valve | Non-Bleed | 18 | 13 | 47000 | 27 | HG | 182512219 | 48 | 48 | (E,G)48 | 27.5"
Option |  | TRANE | 4TTV8048A1 | H,TG48(6,9)60 | *UD2D120ACV5 | Expansion Valve | Non-Bleed | 18 | 13 | 47000 | 27 | HG | 182512219 | 48 | 60 | (E,G)48 | 27.5"
Option |  | TRANE | 4TTV8048A1 | H,TG49(6,9)48 | *UD2D120ACV5 | Expansion Valve | Non-Bleed | 18 | 13 | 47500 | 25 | HG | 182512255 | 48 | 48 | (E,G)49 | 27.5"
Option |  | TRANE | 4TTV8048A1 | H,TG49(6,9)60 | *UD2D120ACV5 | Expansion Valve | Non-Bleed | 18 | 13 | 47500 | 25 | HG | 182512255 | 48 | 60 | (E,G)49 | 27.5"
Option |  | TRANE | 4TTV8048A1 | H,TG50(6,9)48 | *UD2D120ACV5 | Expansion Valve | Non-Bleed | 18 | 13.5 | 47500 | 27 | HG | 182512258 | 48 | 48 | (E,G)50 | 27.5"
Option |  | TRANE | 4TTV8048A1 | H,TG50(6,9)60 | *UD2D120ACV5 | Expansion Valve | Non-Bleed | 18 | 13.5 | 47500 | 27 | HG | 182512258 | 48 | 60 | (E,G)50 | 27.5"
Option |  | TRANE | 4TTV8048A1 | H,TG51(6,9)48 | *UD2D120ACV5 | Expansion Valve | Non-Bleed | 18 | 13.5 | 47500 | 29 | HG | 182512261 | 48 | 48 | (E,G)51 | 31.5"
Option |  | TRANE | 4TTV8048A1 | H,TG51(6,9)60 | *UD2D120ACV5 | Expansion Valve | Non-Bleed | 18 | 13.5 | 47500 | 29 | HG | 182512261 | 48 | 60 | (E,G)51 | 31.5"
Option |  | TRANE | 4TTV8048A1 | H,TG52(6,9)48 | *UD2D120ACV5 | Expansion Valve | Non-Bleed | 18 | 13.5 | 47500 |  | HG | 182512274 | 48 | 48 | (E,G)52 | 31.5"
Option |  | TRANE | 4TTV8048A1 | H,TG52(6,9)60 | *UD2D120ACV5 | Expansion Valve | Non-Bleed | 18 | 13.5 | 47500 |  | HG | 182512274 | 48 | 60 | (E,G)52 | 31.5"
Option |  | TRANE | 4TTV8048A1 | H,TG53(6,9)48 | *UD2D120ACV5 | Expansion Valve | Non-Bleed | 18 | 13.5 | 47500 |  | HG | 182512242 | 48 | 48 | (E,G)53 | 31.5"
Option |  | TRANE | 4TTV8048A1 | H,TG54(6,9)48 | *UD2D120ACV5 | Expansion Valve | Non-Bleed | 18 | 13 | 47500 | 29 | HG | 182512238 | 48 | 48 | (E,G)54 | 31.5"
Option |  | TRANE | 4TTV8048A1 | H,TG54(6,9)60 | *UD2D120ACV5 | Expansion Valve | Non-Bleed | 18 | 13 | 47500 | 29 | HG | 182512238 | 48 | 60 | (E,G)54 | 31.5"
Option |  | TRANE | 4TTV8048A1 | H,TG55(6,9)48 | *UD2D120ACV5 | Expansion Valve | Non-Bleed | 18 | 13 | 47500 | 31 | HG | 182512240 | 48 | 48 | (E,G)55 | 31.5"
Option |  | TRANE | 4TTV8048A1 | H,TG55(6,9)60 | *UD2D120ACV5 | Expansion Valve | Non-Bleed | 18 | 13 | 47500 | 31 | HG | 182512240 | 48 | 60 | (E,G)55 | 31.5"
Option |  | TRANE | 4TTV8048A1 | H,TG56(6,9)48 | *UD2D120ACV5 | Expansion Valve | Non-Bleed | 18 | 13.5 | 47500 | 27 | HG | 182512286 | 48 | 48 | (E,G)56 | 27.5"
Option |  | TRANE | 4TTV8048A1 | H,TG56(6,9)60 | *UD2D120ACV5 | Expansion Valve | Non-Bleed | 18 | 13.5 | 47500 | 27 | HG | 182512286 | 48 | 60 | (E,G)56 | 27.5"
Option |  | TRANE | 4TTV8048A1 | H,TG65(6,9)48 | *UD2D120ACV5 | Expansion Valve | Non-Bleed | 18 | 13.5 | 47500 | 31 | HG | 182512290 | 48 | 48 | (E,G)65 | 31.5"
Option |  | TRANE | 4TTV8048A1 | H,TG65(6,9)60 | *UD2D120ACV5 | Expansion Valve | Non-Bleed | 18 | 13.5 | 47500 | 31 | HG | 182512290 | 48 | 60 | (E,G)65 | 31.5"
Option |  | TRANE | 4TTV8048A1 | H,TG71(6,9)48 | *UD2D120ACV5 | Expansion Valve | Non-Bleed | 18 | 13 | 47000 |  | HG | 182512226 | 48 | 48 | (E,G)71 | 22.5"
Option |  | TRANE | 4TTV8048A1 | H,TG71(6,9)60 | *UD2D120ACV5 | Expansion Valve | Non-Bleed | 18 | 13 | 47000 |  | HG | 182512226 | 48 | 60 | (E,G)71 | 22.5"
Option |  | TRANE | 4TTV8048A1 | H,TG72(6,9)48 | *UD2D120ACV5 | Expansion Valve | Non-Bleed | 18 | 13 | 47500 |  | HG | 182512232 | 48 | 48 | (E,G)72 | 25.5"
Option |  | TRANE | 4TTV8048A1 | H,TG72(6,9)60 | *UD2D120ACV5 | Expansion Valve | Non-Bleed | 18 | 13 | 47500 |  | HG | 182512232 | 48 | 60 | (E,G)72 | 25.5"
Option |  | TRANE | 4TTV8048A1 | H,TG73(6,9)48 | *UD2D120ACV5 | Expansion Valve | Non-Bleed | 18 | 13 | 47500 |  | HG | 182512236 | 48 | 48 | (E,G)73 | 25.5"
Option |  | TRANE | 4TTV8048A1 | H,TG73(6,9)60 | *UD2D120ACV5 | Expansion Valve | Non-Bleed | 18 | 13 | 47500 |  | HG | 182512236 | 48 | 60 | (E,G)73 | 25.5"
Option |  | TRANE | 4TTV8048A1 | H,TG74(6,9)48 | *UD2D120ACV5 | Expansion Valve | Non-Bleed | 18 | 13 | 47500 |  | HG | 182512265 | 48 | 48 | (E,G)74 | 18.5"
Option |  | TRANE | 4TTV8048A1 | H,TG74(6,9)60 | *UD2D120ACV5 | Expansion Valve | Non-Bleed | 18 | 13 | 47500 |  | HG | 182512265 | 48 | 60 | (E,G)74 | 18.5"
Option |  | TRANE | 4TTV8048A1 | H,TG75(6,9)48 | *UD2D120ACV5 | Expansion Valve | Non-Bleed | 18 | 13.5 | 47500 |  | HG | 182512267 | 48 | 48 | (E,G)75 | 22.5"
Option |  | TRANE | 4TTV8048A1 | H,TG75(6,9)60 | *UD2D120ACV5 | Expansion Valve | Non-Bleed | 18 | 13.5 | 47500 |  | HG | 182512267 | 48 | 60 | (E,G)75 | 22.5"
Option |  | TRANE | 4TTV8048A1 | H,TG76(6,9)48 | *UD2D120ACV5 | Expansion Valve | Non-Bleed | 18 | 13.5 | 47500 |  | HG | 182512269 | 48 | 48 | (E,G)76 | 25.5"
Option |  | TRANE | 4TTV8048A1 | H,TG76(6,9)60 | *UD2D120ACV5 | Expansion Valve | Non-Bleed | 18 | 13.5 | 47500 |  | HG | 182512269 | 48 | 60 | (E,G)76 | 25.5"
Option |  | TRANE | 4TTV8048A1 | H,TG77(6,9)48 | *UD2D120ACV5 | Expansion Valve | Non-Bleed | 18 | 13.5 | 47500 |  | HG | 182512272 | 48 | 48 | (E,G)77 | 25.5"
Option |  | TRANE | 4TTV8048A1 | H,TG77(6,9)60 | *UD2D120ACV5 | Expansion Valve | Non-Bleed | 18 | 13.5 | 47500 |  | HG | 182512272 | 48 | 60 | (E,G)77 | 25.5"
Option |  | TRANE | 4TTV8048A1 | H,TG84(6,9)48 | *UD2D120ACV5 | Expansion Valve | Non-Bleed | 18 | 13.5 | 47500 | 23 | HG | 182512301 | 48 | 48 | (E,G)84 | 25.5"
Option |  | TRANE | 4TTV8048A1 | H,TG84(6,9)60 | *UD2D120ACV5 | Expansion Valve | Non-Bleed | 18 | 13.5 | 47500 | 23 | HG | 182512301 | 48 | 60 | (E,G)84 | 25.5"
Option |  | TRANE | 4TTV8048A1 | H,TG86(6,9)48 | *UD2D120ACV5 | Expansion Valve | Non-Bleed | 18 | 13.5 | 47500 | 25 | HG | 182512307 | 48 | 48 | (E,G)86 | 27.5"
Option |  | TRANE | 4TTV8048A1 | H,TG86(6,9)60 | *UD2D120ACV5 | Expansion Valve | Non-Bleed | 18 | 13.5 | 47500 | 25 | HG | 182512307 | 48 | 60 | (E,G)86 | 27.5"
Option |  | TRANE | 4TTV8048A1 | H,TG88(6,9)48 | *UD2D120ACV5 | Expansion Valve | Non-Bleed | 18 | 13.5 | 47500 | 27 | HG | 182512311 | 48 | 48 | (E,G)88 | 27.5"
Option |  | TRANE | 4TTV8048A1 | H,TG88(6,9)60 | *UD2D120ACV5 | Expansion Valve | Non-Bleed | 18 | 13.5 | 47500 | 27 | HG | 182512311 | 48 | 60 | (E,G)88 | 27.5"
Option |  | TRANE | 4TTV8048A1 | H,TG27(6,9)48 | *UHMC100ACV4 | Expansion Valve | Non-Bleed | 17 | 12 | 43000 | 25 | HG | 182512330 | 48 | 48 | (E,G)27 | 25.5"
Option |  | TRANE | 4TTV8048A1 | H,TG27(6,9)60 | *UHMC100ACV4 | Expansion Valve | Non-Bleed | 17 | 12 | 43000 | 25 | HG | 182512330 | 48 | 60 | (E,G)27 | 25.5"
Option |  | TRANE | 4TTV8048A1 | H,TG35(6,9)48 | *UHMC100ACV4 | Expansion Valve | Non-Bleed | 18 | 12 | 43500 | 21 | HG | 182512366 | 48 | 48 | (E,G)35 | 22.5"
Option |  | TRANE | 4TTV8048A1 | H,TG36(6,9)48 | *UHMC100ACV4 | Expansion Valve | Non-Bleed | 18 | 12.5 | 45500 | 23 | HG | 182512374 | 48 | 48 | (E,G)36 | 25.5"
Option |  | TRANE | 4TTV8048A1 | H,TG36(6,9)60 | *UHMC100ACV4 | Expansion Valve | Non-Bleed | 18 | 12.5 | 45500 | 23 | HG | 182512374 | 48 | 60 | (E,G)36 | 25.5"
Option |  | TRANE | 4TTV8048A1 | H,TG37(6,9)48 | *UHMC100ACV4 | Expansion Valve | Non-Bleed | 18 | 12.5 | 46000 | 25 | HG | 182512379 | 48 | 48 | (E,G)37 | 25.5"
Option |  | TRANE | 4TTV8048A1 | H,TG37(6,9)60 | *UHMC100ACV4 | Expansion Valve | Non-Bleed | 18 | 12.5 | 46000 | 25 | HG | 182512379 | 48 | 60 | (E,G)37 | 25.5"
Option |  | TRANE | 4TTV8048A1 | H,TG41(6,9)48 | *UHMC100ACV4 | Expansion Valve | Non-Bleed | 19 | 13 | 44500 | 25 | HG | 182512445 | 48 | 48 | (E,G)41 | 25.5"
Option |  | TRANE | 4TTV8048A1 | H,TG41(6,9)60 | *UHMC100ACV4 | Expansion Valve | Non-Bleed | 19 | 13 | 44500 | 25 | HG | 182512445 | 48 | 60 | (E,G)41 | 25.5"
Option |  | TRANE | 4TTV8048A1 | H,TG43(6,9)48 | *UHMC100ACV4 | Expansion Valve | Non-Bleed | 19 | 13 | 44500 | 27 | HG | 182512485 | 48 | 48 | (E,G)43 | 27.5"
Option |  | TRANE | 4TTV8048A1 | H,TG43(6,9)60 | *UHMC100ACV4 | Expansion Valve | Non-Bleed | 19 | 13 | 44500 | 27 | HG | 182512485 | 48 | 60 | (E,G)43 | 27.5"
Option |  | TRANE | 4TTV8048A1 | H,TG46(6,9)48 | *UHMC100ACV4 | Expansion Valve | Non-Bleed | 19 | 13 | 44500 | 29 | HG | 182512451 | 48 | 48 | (E,G)46 | 29.5"
Option |  | TRANE | 4TTV8048A1 | H,TG46(6,9)60 | *UHMC100ACV4 | Expansion Valve | Non-Bleed | 19 | 13 | 44500 | 29 | HG | 182512451 | 48 | 60 | (E,G)46 | 29.5"
Option |  | TRANE | 4TTV8048A1 | H,TG48(6,9)48 | *UHMC100ACV4 | Expansion Valve | Non-Bleed | 18 | 13 | 46500 | 27 | HG | 182512382 | 48 | 48 | (E,G)48 | 27.5"
Option |  | TRANE | 4TTV8048A1 | H,TG48(6,9)60 | *UHMC100ACV4 | Expansion Valve | Non-Bleed | 18 | 13 | 46500 | 27 | HG | 182512382 | 48 | 60 | (E,G)48 | 27.5"
Option |  | TRANE | 4TTV8048A1 | H,TG49(6,9)48 | *UHMC100ACV4 | Expansion Valve | Non-Bleed | 18 | 13 | 47000 | 25 | HG | 182512418 | 48 | 48 | (E,G)49 | 27.5"
Option |  | TRANE | 4TTV8048A1 | H,TG49(6,9)60 | *UHMC100ACV4 | Expansion Valve | Non-Bleed | 18 | 13 | 47000 | 25 | HG | 182512418 | 48 | 60 | (E,G)49 | 27.5"
Option |  | TRANE | 4TTV8048A1 | H,TG50(6,9)48 | *UHMC100ACV4 | Expansion Valve | Non-Bleed | 18 | 13.5 | 47000 | 27 | HG | 182512421 | 48 | 48 | (E,G)50 | 27.5"
Option |  | TRANE | 4TTV8048A1 | H,TG50(6,9)60 | *UHMC100ACV4 | Expansion Valve | Non-Bleed | 18 | 13.5 | 47000 | 27 | HG | 182512421 | 48 | 60 | (E,G)50 | 27.5"
Option |  | TRANE | 4TTV8048A1 | H,TG51(6,9)48 | *UHMC100ACV4 | Expansion Valve | Non-Bleed | 18 | 13.5 | 47000 | 29 | HG | 182512424 | 48 | 48 | (E,G)51 | 31.5"
Option |  | TRANE | 4TTV8048A1 | H,TG51(6,9)60 | *UHMC100ACV4 | Expansion Valve | Non-Bleed | 18 | 13.5 | 47000 | 29 | HG | 182512424 | 48 | 60 | (E,G)51 | 31.5"
Option |  | TRANE | 4TTV8048A1 | H,TG52(6,9)48 | *UHMC100ACV4 | Expansion Valve | Non-Bleed | 18 | 13.5 | 47000 |  | HG | 182512437 | 48 | 48 | (E,G)52 | 31.5"
Option |  | TRANE | 4TTV8048A1 | H,TG52(6,9)60 | *UHMC100ACV4 | Expansion Valve | Non-Bleed | 18 | 13.5 | 47000 |  | HG | 182512437 | 48 | 60 | (E,G)52 | 31.5"
Option |  | TRANE | 4TTV8048A1 | H,TG53(6,9)48 | *UHMC100ACV4 | Expansion Valve | Non-Bleed | 18 | 13.5 | 47000 |  | HG | 182512405 | 48 | 48 | (E,G)53 | 31.5"
Option |  | TRANE | 4TTV8048A1 | H,TG54(6,9)48 | *UHMC100ACV4 | Expansion Valve | Non-Bleed | 18 | 13 | 47000 | 29 | HG | 182512401 | 48 | 48 | (E,G)54 | 31.5"
Option |  | TRANE | 4TTV8048A1 | H,TG54(6,9)60 | *UHMC100ACV4 | Expansion Valve | Non-Bleed | 18 | 13 | 47000 | 29 | HG | 182512401 | 48 | 60 | (E,G)54 | 31.5"
Option |  | TRANE | 4TTV8048A1 | H,TG55(6,9)48 | *UHMC100ACV4 | Expansion Valve | Non-Bleed | 18 | 13 | 47000 | 31 | HG | 182512403 | 48 | 48 | (E,G)55 | 31.5"
Option |  | TRANE | 4TTV8048A1 | H,TG55(6,9)60 | *UHMC100ACV4 | Expansion Valve | Non-Bleed | 18 | 13 | 47000 | 31 | HG | 182512403 | 48 | 60 | (E,G)55 | 31.5"
Option |  | TRANE | 4TTV8048A1 | H,TG56(6,9)48 | *UHMC100ACV4 | Expansion Valve | Non-Bleed | 19 | 13 | 44500 | 27 | HG | 182512449 | 48 | 48 | (E,G)56 | 27.5"
Option |  | TRANE | 4TTV8048A1 | H,TG56(6,9)60 | *UHMC100ACV4 | Expansion Valve | Non-Bleed | 19 | 13 | 44500 | 27 | HG | 182512449 | 48 | 60 | (E,G)56 | 27.5"
Option |  | TRANE | 4TTV8048A1 | H,TG65(6,9)48 | *UHMC100ACV4 | Expansion Valve | Non-Bleed | 19 | 13 | 44500 | 31 | HG | 182512453 | 48 | 48 | (E,G)65 | 31.5"
Option |  | TRANE | 4TTV8048A1 | H,TG65(6,9)60 | *UHMC100ACV4 | Expansion Valve | Non-Bleed | 19 | 13 | 44500 | 31 | HG | 182512453 | 48 | 60 | (E,G)65 | 31.5"
Option |  | TRANE | 4TTV8048A1 | H,TG71(6,9)48 | *UHMC100ACV4 | Expansion Valve | Non-Bleed | 18 | 13 | 46500 |  | HG | 182512389 | 48 | 48 | (E,G)71 | 22.5"
Option |  | TRANE | 4TTV8048A1 | H,TG71(6,9)60 | *UHMC100ACV4 | Expansion Valve | Non-Bleed | 18 | 13 | 46500 |  | HG | 182512389 | 48 | 60 | (E,G)71 | 22.5"
Option |  | TRANE | 4TTV8048A1 | H,TG72(6,9)48 | *UHMC100ACV4 | Expansion Valve | Non-Bleed | 18 | 13 | 47000 |  | HG | 182512395 | 48 | 48 | (E,G)72 | 25.5"
Option |  | TRANE | 4TTV8048A1 | H,TG72(6,9)60 | *UHMC100ACV4 | Expansion Valve | Non-Bleed | 18 | 13 | 47000 |  | HG | 182512395 | 48 | 60 | (E,G)72 | 25.5"
Option |  | TRANE | 4TTV8048A1 | H,TG73(6,9)48 | *UHMC100ACV4 | Expansion Valve | Non-Bleed | 18 | 13 | 47000 |  | HG | 182512399 | 48 | 48 | (E,G)73 | 25.5"
Option |  | TRANE | 4TTV8048A1 | H,TG73(6,9)60 | *UHMC100ACV4 | Expansion Valve | Non-Bleed | 18 | 13 | 47000 |  | HG | 182512399 | 48 | 60 | (E,G)73 | 25.5"
Option |  | TRANE | 4TTV8048A1 | H,TG74(6,9)48 | *UHMC100ACV4 | Expansion Valve | Non-Bleed | 18 | 13 | 47000 |  | HG | 182512428 | 48 | 48 | (E,G)74 | 18.5"
Option |  | TRANE | 4TTV8048A1 | H,TG74(6,9)60 | *UHMC100ACV4 | Expansion Valve | Non-Bleed | 18 | 13 | 47000 |  | HG | 182512428 | 48 | 60 | (E,G)74 | 18.5"
Option |  | TRANE | 4TTV8048A1 | H,TG75(6,9)48 | *UHMC100ACV4 | Expansion Valve | Non-Bleed | 18 | 13.5 | 47000 |  | HG | 182512430 | 48 | 48 | (E,G)75 | 22.5"
Option |  | TRANE | 4TTV8048A1 | H,TG75(6,9)60 | *UHMC100ACV4 | Expansion Valve | Non-Bleed | 18 | 13.5 | 47000 |  | HG | 182512430 | 48 | 60 | (E,G)75 | 22.5"
Option |  | TRANE | 4TTV8048A1 | H,TG76(6,9)48 | *UHMC100ACV4 | Expansion Valve | Non-Bleed | 18 | 13.5 | 47000 |  | HG | 182512432 | 48 | 48 | (E,G)76 | 25.5"
Option |  | TRANE | 4TTV8048A1 | H,TG76(6,9)60 | *UHMC100ACV4 | Expansion Valve | Non-Bleed | 18 | 13.5 | 47000 |  | HG | 182512432 | 48 | 60 | (E,G)76 | 25.5"
Option |  | TRANE | 4TTV8048A1 | H,TG77(6,9)48 | *UHMC100ACV4 | Expansion Valve | Non-Bleed | 18 | 13.5 | 47000 |  | HG | 182512435 | 48 | 48 | (E,G)77 | 25.5"
Option |  | TRANE | 4TTV8048A1 | H,TG77(6,9)60 | *UHMC100ACV4 | Expansion Valve | Non-Bleed | 18 | 13.5 | 47000 |  | HG | 182512435 | 48 | 60 | (E,G)77 | 25.5"
Option |  | TRANE | 4TTV8048A1 | H,TG84(6,9)48 | *UHMC100ACV4 | Expansion Valve | Non-Bleed | 18 | 13.5 | 47000 | 23 | HG | 182512464 | 48 | 48 | (E,G)84 | 25.5"
Option |  | TRANE | 4TTV8048A1 | H,TG84(6,9)60 | *UHMC100ACV4 | Expansion Valve | Non-Bleed | 18 | 13.5 | 47000 | 23 | HG | 182512464 | 48 | 60 | (E,G)84 | 25.5"
Option |  | TRANE | 4TTV8048A1 | H,TG86(6,9)48 | *UHMC100ACV4 | Expansion Valve | Non-Bleed | 18 | 12.5 | 45500 | 25 | HG | 182512470 | 48 | 48 | (E,G)86 | 27.5"
Option |  | TRANE | 4TTV8048A1 | H,TG86(6,9)60 | *UHMC100ACV4 | Expansion Valve | Non-Bleed | 18 | 12.5 | 45500 | 25 | HG | 182512470 | 48 | 60 | (E,G)86 | 27.5"
Option |  | TRANE | 4TTV8048A1 | H,TG88(6,9)48 | *UHMC100ACV4 | Expansion Valve | Non-Bleed | 18 | 13.5 | 47000 | 27 | HG | 182512474 | 48 | 48 | (E,G)88 | 27.5"
Option |  | TRANE | 4TTV8048A1 | H,TG88(6,9)60 | *UHMC100ACV4 | Expansion Valve | Non-Bleed | 18 | 13.5 | 47000 | 27 | HG | 182512474 | 48 | 60 | (E,G)88 | 27.5"
Option |  | TRANE | 4TTV8048A1 | H,TG27(6,9)48 | *UHMD120ACV5 | Expansion Valve | Non-Bleed | 17 | 11.5 | 43000 | 25 | HG | 182512493 | 48 | 48 | (E,G)27 | 25.5"
Option |  | TRANE | 4TTV8048A1 | H,TG27(6,9)60 | *UHMD120ACV5 | Expansion Valve | Non-Bleed | 17 | 11.5 | 43000 | 25 | HG | 182512493 | 48 | 60 | (E,G)27 | 25.5"
Option |  | TRANE | 4TTV8048A1 | H,TG35(6,9)48 | *UHMD120ACV5 | Expansion Valve | Non-Bleed | 17 | 12.2 | 45000 | 21 | HG | 182512529 | 48 | 48 | (E,G)35 | 22.5"
Option |  | TRANE | 4TTV8048A1 | H,TG36(6,9)48 | *UHMD120ACV5 | Expansion Valve | Non-Bleed | 18 | 12.2 | 45500 | 23 | HG | 182512537 | 48 | 48 | (E,G)36 | 25.5"
Option |  | TRANE | 4TTV8048A1 | H,TG36(6,9)60 | *UHMD120ACV5 | Expansion Valve | Non-Bleed | 18 | 12.2 | 45500 | 23 | HG | 182512537 | 48 | 60 | (E,G)36 | 25.5"
Option |  | TRANE | 4TTV8048A1 | H,TG37(6,9)48 | *UHMD120ACV5 | Expansion Valve | Non-Bleed | 18 | 12.2 | 46000 | 25 | HG | 182512542 | 48 | 48 | (E,G)37 | 25.5"
Option |  | TRANE | 4TTV8048A1 | H,TG37(6,9)60 | *UHMD120ACV5 | Expansion Valve | Non-Bleed | 18 | 12.2 | 46000 | 25 | HG | 182512542 | 48 | 60 | (E,G)37 | 25.5"
Option |  | TRANE | 4TTV8048A1 | H,TG41(6,9)48 | *UHMD120ACV5 | Expansion Valve | Non-Bleed | 18 | 13 | 47000 | 25 | HG | 182512608 | 48 | 48 | (E,G)41 | 25.5"
Option |  | TRANE | 4TTV8048A1 | H,TG41(6,9)60 | *UHMD120ACV5 | Expansion Valve | Non-Bleed | 18 | 13 | 47000 | 25 | HG | 182512608 | 48 | 60 | (E,G)41 | 25.5"
Option |  | TRANE | 4TTV8048A1 | H,TG43(6,9)48 | *UHMD120ACV5 | Expansion Valve | Non-Bleed | 18 | 13 | 47000 | 27 | HG | 182512648 | 48 | 48 | (E,G)43 | 27.5"
Option |  | TRANE | 4TTV8048A1 | H,TG43(6,9)60 | *UHMD120ACV5 | Expansion Valve | Non-Bleed | 18 | 13 | 47000 | 27 | HG | 182512648 | 48 | 60 | (E,G)43 | 27.5"
Option |  | TRANE | 4TTV8048A1 | H,TG46(6,9)48 | *UHMD120ACV5 | Expansion Valve | Non-Bleed | 18 | 13 | 47000 | 29 | HG | 182512614 | 48 | 48 | (E,G)46 | 29.5"
Option |  | TRANE | 4TTV8048A1 | H,TG46(6,9)60 | *UHMD120ACV5 | Expansion Valve | Non-Bleed | 18 | 13 | 47000 | 29 | HG | 182512614 | 48 | 60 | (E,G)46 | 29.5"
Option |  | TRANE | 4TTV8048A1 | H,TG48(6,9)48 | *UHMD120ACV5 | Expansion Valve | Non-Bleed | 18 | 12.5 | 46500 | 27 | HG | 182512545 | 48 | 48 | (E,G)48 | 27.5"
Option |  | TRANE | 4TTV8048A1 | H,TG48(6,9)60 | *UHMD120ACV5 | Expansion Valve | Non-Bleed | 18 | 12.5 | 46500 | 27 | HG | 182512545 | 48 | 60 | (E,G)48 | 27.5"
Option |  | TRANE | 4TTV8048A1 | H,TG49(6,9)48 | *UHMD120ACV5 | Expansion Valve | Non-Bleed | 18 | 12.5 | 47000 | 25 | HG | 182512581 | 48 | 48 | (E,G)49 | 27.5"
Option |  | TRANE | 4TTV8048A1 | H,TG49(6,9)60 | *UHMD120ACV5 | Expansion Valve | Non-Bleed | 18 | 12.5 | 47000 | 25 | HG | 182512581 | 48 | 60 | (E,G)49 | 27.5"
Option |  | TRANE | 4TTV8048A1 | H,TG50(6,9)48 | *UHMD120ACV5 | Expansion Valve | Non-Bleed | 18 | 13 | 47000 | 27 | HG | 182512584 | 48 | 48 | (E,G)50 | 27.5"
Option |  | TRANE | 4TTV8048A1 | H,TG50(6,9)60 | *UHMD120ACV5 | Expansion Valve | Non-Bleed | 18 | 13 | 47000 | 27 | HG | 182512584 | 48 | 60 | (E,G)50 | 27.5"
Option |  | TRANE | 4TTV8048A1 | H,TG51(6,9)48 | *UHMD120ACV5 | Expansion Valve | Non-Bleed | 18 | 13 | 47000 | 29 | HG | 182512587 | 48 | 48 | (E,G)51 | 31.5"
Option |  | TRANE | 4TTV8048A1 | H,TG51(6,9)60 | *UHMD120ACV5 | Expansion Valve | Non-Bleed | 18 | 13 | 47000 | 29 | HG | 182512587 | 48 | 60 | (E,G)51 | 31.5"
Option |  | TRANE | 4TTV8048A1 | H,TG52(6,9)48 | *UHMD120ACV5 | Expansion Valve | Non-Bleed | 18 | 13 | 47000 |  | HG | 182512600 | 48 | 48 | (E,G)52 | 31.5"
Option |  | TRANE | 4TTV8048A1 | H,TG52(6,9)60 | *UHMD120ACV5 | Expansion Valve | Non-Bleed | 18 | 13 | 47000 |  | HG | 182512600 | 48 | 60 | (E,G)52 | 31.5"
Option |  | TRANE | 4TTV8048A1 | H,TG53(6,9)48 | *UHMD120ACV5 | Expansion Valve | Non-Bleed | 18 | 13 | 47000 |  | HG | 182512568 | 48 | 48 | (E,G)53 | 31.5"
Option |  | TRANE | 4TTV8048A1 | H,TG54(6,9)48 | *UHMD120ACV5 | Expansion Valve | Non-Bleed | 18 | 12.5 | 47000 | 29 | HG | 182512564 | 48 | 48 | (E,G)54 | 31.5"
Option |  | TRANE | 4TTV8048A1 | H,TG54(6,9)60 | *UHMD120ACV5 | Expansion Valve | Non-Bleed | 18 | 12.5 | 47000 | 29 | HG | 182512564 | 48 | 60 | (E,G)54 | 31.5"
Option |  | TRANE | 4TTV8048A1 | H,TG55(6,9)48 | *UHMD120ACV5 | Expansion Valve | Non-Bleed | 18 | 12.5 | 47000 | 31 | HG | 182512566 | 48 | 48 | (E,G)55 | 31.5"
Option |  | TRANE | 4TTV8048A1 | H,TG55(6,9)60 | *UHMD120ACV5 | Expansion Valve | Non-Bleed | 18 | 12.5 | 47000 | 31 | HG | 182512566 | 48 | 60 | (E,G)55 | 31.5"
Option |  | TRANE | 4TTV8048A1 | H,TG56(6,9)48 | *UHMD120ACV5 | Expansion Valve | Non-Bleed | 18 | 13 | 47000 | 27 | HG | 182512612 | 48 | 48 | (E,G)56 | 27.5"
Option |  | TRANE | 4TTV8048A1 | H,TG56(6,9)60 | *UHMD120ACV5 | Expansion Valve | Non-Bleed | 18 | 13 | 47000 | 27 | HG | 182512612 | 48 | 60 | (E,G)56 | 27.5"
Option |  | TRANE | 4TTV8048A1 | H,TG65(6,9)48 | *UHMD120ACV5 | Expansion Valve | Non-Bleed | 18 | 13 | 47000 | 31 | HG | 182512616 | 48 | 48 | (E,G)65 | 31.5"
Option |  | TRANE | 4TTV8048A1 | H,TG65(6,9)60 | *UHMD120ACV5 | Expansion Valve | Non-Bleed | 18 | 13 | 47000 | 31 | HG | 182512616 | 48 | 60 | (E,G)65 | 31.5"
Option |  | TRANE | 4TTV8048A1 | H,TG71(6,9)48 | *UHMD120ACV5 | Expansion Valve | Non-Bleed | 18 | 12.5 | 46500 |  | HG | 182512552 | 48 | 48 | (E,G)71 | 22.5"
Option |  | TRANE | 4TTV8048A1 | H,TG71(6,9)60 | *UHMD120ACV5 | Expansion Valve | Non-Bleed | 18 | 12.5 | 46500 |  | HG | 182512552 | 48 | 60 | (E,G)71 | 22.5"
Option |  | TRANE | 4TTV8048A1 | H,TG72(6,9)48 | *UHMD120ACV5 | Expansion Valve | Non-Bleed | 18 | 12.5 | 47000 |  | HG | 182512558 | 48 | 48 | (E,G)72 | 25.5"
Option |  | TRANE | 4TTV8048A1 | H,TG72(6,9)60 | *UHMD120ACV5 | Expansion Valve | Non-Bleed | 18 | 12.5 | 47000 |  | HG | 182512558 | 48 | 60 | (E,G)72 | 25.5"
Option |  | TRANE | 4TTV8048A1 | H,TG73(6,9)48 | *UHMD120ACV5 | Expansion Valve | Non-Bleed | 18 | 12.5 | 47000 |  | HG | 182512562 | 48 | 48 | (E,G)73 | 25.5"
Option |  | TRANE | 4TTV8048A1 | H,TG73(6,9)60 | *UHMD120ACV5 | Expansion Valve | Non-Bleed | 18 | 12.5 | 47000 |  | HG | 182512562 | 48 | 60 | (E,G)73 | 25.5"
Option |  | TRANE | 4TTV8048A1 | H,TG74(6,9)48 | *UHMD120ACV5 | Expansion Valve | Non-Bleed | 18 | 12.5 | 47000 |  | HG | 182512591 | 48 | 48 | (E,G)74 | 18.5"
Option |  | TRANE | 4TTV8048A1 | H,TG74(6,9)60 | *UHMD120ACV5 | Expansion Valve | Non-Bleed | 18 | 12.5 | 47000 |  | HG | 182512591 | 48 | 60 | (E,G)74 | 18.5"
Option |  | TRANE | 4TTV8048A1 | H,TG75(6,9)48 | *UHMD120ACV5 | Expansion Valve | Non-Bleed | 18 | 13 | 47000 |  | HG | 182512593 | 48 | 48 | (E,G)75 | 22.5"
Option |  | TRANE | 4TTV8048A1 | H,TG75(6,9)60 | *UHMD120ACV5 | Expansion Valve | Non-Bleed | 18 | 13 | 47000 |  | HG | 182512593 | 48 | 60 | (E,G)75 | 22.5"
Option |  | TRANE | 4TTV8048A1 | H,TG76(6,9)48 | *UHMD120ACV5 | Expansion Valve | Non-Bleed | 18 | 13 | 47000 |  | HG | 182512595 | 48 | 48 | (E,G)76 | 25.5"
Option |  | TRANE | 4TTV8048A1 | H,TG76(6,9)60 | *UHMD120ACV5 | Expansion Valve | Non-Bleed | 18 | 13 | 47000 |  | HG | 182512595 | 48 | 60 | (E,G)76 | 25.5"
Option |  | TRANE | 4TTV8048A1 | H,TG77(6,9)48 | *UHMD120ACV5 | Expansion Valve | Non-Bleed | 18 | 13 | 47000 |  | HG | 182512598 | 48 | 48 | (E,G)77 | 25.5"
Option |  | TRANE | 4TTV8048A1 | H,TG77(6,9)60 | *UHMD120ACV5 | Expansion Valve | Non-Bleed | 18 | 13 | 47000 |  | HG | 182512598 | 48 | 60 | (E,G)77 | 25.5"
Option |  | TRANE | 4TTV8048A1 | H,TG84(6,9)48 | *UHMD120ACV5 | Expansion Valve | Non-Bleed | 17 | 12.2 | 46500 | 23 | HG | 182512627 | 48 | 48 | (E,G)84 | 25.5"
Option |  | TRANE | 4TTV8048A1 | H,TG84(6,9)60 | *UHMD120ACV5 | Expansion Valve | Non-Bleed | 17 | 12.2 | 46500 | 23 | HG | 182512627 | 48 | 60 | (E,G)84 | 25.5"
Option |  | TRANE | 4TTV8048A1 | H,TG86(6,9)48 | *UHMD120ACV5 | Expansion Valve | Non-Bleed | 18 | 13 | 47000 | 25 | HG | 182512633 | 48 | 48 | (E,G)86 | 27.5"
Option |  | TRANE | 4TTV8048A1 | H,TG86(6,9)60 | *UHMD120ACV5 | Expansion Valve | Non-Bleed | 18 | 13 | 47000 | 25 | HG | 182512633 | 48 | 60 | (E,G)86 | 27.5"
Option |  | TRANE | 4TTV8048A1 | H,TG88(6,9)48 | *UHMD120ACV5 | Expansion Valve | Non-Bleed | 17 | 12.2 | 46500 | 27 | HG | 182512637 | 48 | 48 | (E,G)88 | 27.5"
Option |  | TRANE | 4TTV8048A1 | H,TG88(6,9)60 | *UHMD120ACV5 | Expansion Valve | Non-Bleed | 17 | 12.2 | 46500 | 27 | HG | 182512637 | 48 | 60 | (E,G)88 | 27.5"
Option |  | TRANE | 4TTV8060A1 | H,TG26(6,9)60 | *DD2C100ACV5 | Expansion Valve | Non-Bleed | 16 | 10 | 45500 | 23 | HG | 167328593 | 60 | 60 | (E,G)26 | 25.5"
Option |  | TRANE | 4TTV8060A1 | H,TG27(6,9)60 | *DD2C100ACV5 | Expansion Valve | Non-Bleed | 16 | 10 | 46000 | 25 | HG | 167328599 | 60 | 60 | (E,G)27 | 25.5"
Option |  | TRANE | 4TTV8060A1 | H,TG36(6,9)60 | *DD2C100ACV5 | Expansion Valve | Non-Bleed | 17 | 11 | 49000 | 23 | HG | 167328636 | 60 | 60 | (E,G)36 | 25.5"
Option |  | TRANE | 4TTV8060A1 | H,TG37(6,9)60 | *DD2C100ACV5 | Expansion Valve | Non-Bleed | 17 | 11 | 49500 | 25 | HG | 167328641 | 60 | 60 | (E,G)37 | 25.5"
Option |  | TRANE | 4TTV8060A1 | H,TG41(6,9)60 | *DD2C100ACV5 | Expansion Valve | Non-Bleed | 18 | 11.7 | 53000 | 25 | HG | 167328707 | 60 | 60 | (E,G)41 | 25.5"
Option |  | TRANE | 4TTV8060A1 | H,TG43(6,9)60 | *DD2C100ACV5 | Expansion Valve | Non-Bleed | 18 | 11.7 | 53000 | 27 | HG | 167328745 | 60 | 60 | (E,G)43 | 27.5"
Option |  | TRANE | 4TTV8060A1 | H,TG46(6,9)60 | *DD2C100ACV5 | Expansion Valve | Non-Bleed | 18 | 12 | 53000 | 29 | HG | 167328713 | 60 | 60 | (E,G)46 | 29.5"
Option |  | TRANE | 4TTV8060A1 | H,TG48(6,9)60 | *DD2C100ACV5 | Expansion Valve | Non-Bleed | 17 | 11 | 49500 | 27 | HG | 167328644 | 60 | 60 | (E,G)48 | 27.5"
Option |  | TRANE | 4TTV8060A1 | H,TG49(6,9)60 | *DD2C100ACV5 | Expansion Valve | Non-Bleed | 17 | 11 | 51000 | 25 | HG | 167328680 | 60 | 60 | (E,G)49 | 27.5"
Option |  | TRANE | 4TTV8060A1 | H,TG50(6,9)60 | *DD2C100ACV5 | Expansion Valve | Non-Bleed | 18 | 11.5 | 51500 | 27 | HG | 167328683 | 60 | 60 | (E,G)50 | 27.5"
Option |  | TRANE | 4TTV8060A1 | H,TG51(6,9)60 | *DD2C100ACV5 | Expansion Valve | Non-Bleed | 18 | 11.5 | 51500 | 29 | HG | 167328686 | 60 | 60 | (E,G)51 | 31.5"
Option |  | TRANE | 4TTV8060A1 | H,TG52(6,9)60 | *DD2C100ACV5 | Expansion Valve | Non-Bleed | 18 | 11.7 | 52500 |  | HG | 167328699 | 60 | 60 | (E,G)52 | 31.5"
Option |  | TRANE | 4TTV8060A1 | H,TG54(6,9)60 | *DD2C100ACV5 | Expansion Valve | Non-Bleed | 17 | 11 | 51000 | 29 | HG | 167328663 | 60 | 60 | (E,G)54 | 31.5"
Option |  | TRANE | 4TTV8060A1 | H,TG55(6,9)60 | *DD2C100ACV5 | Expansion Valve | Non-Bleed | 17 | 11 | 51000 | 31 | HG | 167328665 | 60 | 60 | (E,G)55 | 31.5"
Option | 6964697 | TRANE | 4TTV8060A1 | H,TG56(6,9)60 | *DD2C100ACV5 | Expansion Valve | Non-Bleed | 18 | 11.5 | 53000 | 27 | HG | 167328711 | 60 | 60 | (E,G)56 | 27.5"
Option |  | TRANE | 4TTV8060A1 | H,TG65(6,9)60 | *DD2C100ACV5 | Expansion Valve | Non-Bleed | 18 | 12 | 53000 | 31 | HG | 167328715 | 60 | 60 | (E,G)65 | 31.5"
Option |  | TRANE | 4TTV8060A1 | H,TG71(6,9)60 | *DD2C100ACV5 | Expansion Valve | Non-Bleed | 17 | 11 | 49500 |  | HG | 167328651 | 60 | 60 | (E,G)71 | 22.5"
Option |  | TRANE | 4TTV8060A1 | H,TG72(6,9)60 | *DD2C100ACV5 | Expansion Valve | Non-Bleed | 17 | 11 | 50000 |  | HG | 167328657 | 60 | 60 | (E,G)72 | 25.5"
Option |  | TRANE | 4TTV8060A1 | H,TG73(6,9)60 | *DD2C100ACV5 | Expansion Valve | Non-Bleed | 17 | 11 | 50500 |  | HG | 167328661 | 60 | 60 | (E,G)73 | 25.5"
Option |  | TRANE | 4TTV8060A1 | H,TG74(6,9)60 | *DD2C100ACV5 | Expansion Valve | Non-Bleed | 17 | 11 | 51000 |  | HG | 167328690 | 60 | 60 | (E,G)74 | 18.5"
Option |  | TRANE | 4TTV8060A1 | H,TG75(6,9)60 | *DD2C100ACV5 | Expansion Valve | Non-Bleed | 18 | 11.5 | 51500 |  | HG | 167328692 | 60 | 60 | (E,G)75 | 22.5"
Option |  | TRANE | 4TTV8060A1 | H,TG76(6,9)60 | *DD2C100ACV5 | Expansion Valve | Non-Bleed | 18 | 11.7 | 52000 |  | HG | 167328694 | 60 | 60 | (E,G)76 | 25.5"
Option |  | TRANE | 4TTV8060A1 | H,TG77(6,9)60 | *DD2C100ACV5 | Expansion Valve | Non-Bleed | 18 | 11.7 | 52500 |  | HG | 167328697 | 60 | 60 | (E,G)77 | 25.5"
Option |  | TRANE | 4TTV8060A1 | H,TG84(6,9)60 | *DD2C100ACV5 | Expansion Valve | Non-Bleed | 17 | 11.5 | 51500 | 23 | HG | 167328726 | 60 | 60 | (E,G)84 | 25.5"
Option |  | TRANE | 4TTV8060A1 | H,TG86(6,9)60 | *DD2C100ACV5 | Expansion Valve | Non-Bleed | 18 | 11.5 | 51500 | 25 | HG | 167328732 | 60 | 60 | (E,G)86 | 27.5"
Option |  | TRANE | 4TTV8060A1 | H,TG88(6,9)60 | *DD2C100ACV5 | Expansion Valve | Non-Bleed | 18 | 11.7 | 52000 | 27 | HG | 167328736 | 60 | 60 | (E,G)88 | 27.5"
Option |  | TRANE | 4TTV8060A1 | H,TG26(6,9)60 | *DD2D120ACV5 | Expansion Valve | Non-Bleed | 16 | 10.5 | 45500 | 23 | HG | 167328767 | 60 | 60 | (E,G)26 | 25.5"
Option |  | TRANE | 4TTV8060A1 | H,TG27(6,9)60 | *DD2D120ACV5 | Expansion Valve | Non-Bleed | 16 | 10.5 | 46000 | 25 | HG | 167328773 | 60 | 60 | (E,G)27 | 25.5"
Option |  | TRANE | 4TTV8060A1 | H,TG36(6,9)60 | *DD2D120ACV5 | Expansion Valve | Non-Bleed | 17 | 11 | 49000 | 23 | HG | 167328810 | 60 | 60 | (E,G)36 | 25.5"
Option |  | TRANE | 4TTV8060A1 | H,TG37(6,9)60 | *DD2D120ACV5 | Expansion Valve | Non-Bleed | 17 | 11 | 49500 | 25 | HG | 167328815 | 60 | 60 | (E,G)37 | 25.5"
Option |  | TRANE | 4TTV8060A1 | H,TG41(6,9)60 | *DD2D120ACV5 | Expansion Valve | Non-Bleed | 18 | 13 | 53500 | 25 | HG | 167328881 | 60 | 60 | (E,G)41 | 25.5"
Option |  | TRANE | 4TTV8060A1 | H,TG43(6,9)60 | *DD2D120ACV5 | Expansion Valve | Non-Bleed | 18 | 13 | 53500 | 27 | HG | 167328919 | 60 | 60 | (E,G)43 | 27.5"
Option |  | TRANE | 4TTV8060A1 | H,TG46(6,9)60 | *DD2D120ACV5 | Expansion Valve | Non-Bleed | 18 | 13 | 53500 | 29 | HG | 167328887 | 60 | 60 | (E,G)46 | 29.5"
Option |  | TRANE | 4TTV8060A1 | H,TG48(6,9)60 | *DD2D120ACV5 | Expansion Valve | Non-Bleed | 17 | 11 | 49500 | 27 | HG | 167328818 | 60 | 60 | (E,G)48 | 27.5"
Option |  | TRANE | 4TTV8060A1 | H,TG49(6,9)60 | *DD2D120ACV5 | Expansion Valve | Non-Bleed | 17 | 12.5 | 53500 | 25 | HG | 167328854 | 60 | 60 | (E,G)49 | 27.5"
Option |  | TRANE | 4TTV8060A1 | H,TG50(6,9)60 | *DD2D120ACV5 | Expansion Valve | Non-Bleed | 18 | 11.7 | 51500 | 27 | HG | 167328857 | 60 | 60 | (E,G)50 | 27.5"
Option |  | TRANE | 4TTV8060A1 | H,TG51(6,9)60 | *DD2D120ACV5 | Expansion Valve | Non-Bleed | 18 | 13 | 53500 | 29 | HG | 167328860 | 60 | 60 | (E,G)51 | 31.5"
Option |  | TRANE | 4TTV8060A1 | H,TG52(6,9)60 | *DD2D120ACV5 | Expansion Valve | Non-Bleed | 18 | 13 | 53500 |  | HG | 167328873 | 60 | 60 | (E,G)52 | 31.5"
Option |  | TRANE | 4TTV8060A1 | H,TG54(6,9)60 | *DD2D120ACV5 | Expansion Valve | Non-Bleed | 17 | 12.5 | 53500 | 29 | HG | 167328837 | 60 | 60 | (E,G)54 | 31.5"
Option |  | TRANE | 4TTV8060A1 | H,TG55(6,9)60 | *DD2D120ACV5 | Expansion Valve | Non-Bleed | 17 | 12.5 | 53500 | 31 | HG | 167328839 | 60 | 60 | (E,G)55 | 31.5"
Option | 6964698 | TRANE | 4TTV8060A1 | H,TG56(6,9)60 | *DD2D120ACV5 | Expansion Valve | Non-Bleed | 18 | 12 | 53000 | 27 | HG | 167328885 | 60 | 60 | (E,G)56 | 27.5"
Option |  | TRANE | 4TTV8060A1 | H,TG65(6,9)60 | *DD2D120ACV5 | Expansion Valve | Non-Bleed | 18 | 13 | 53500 | 31 | HG | 167328889 | 60 | 60 | (E,G)65 | 31.5"
Option |  | TRANE | 4TTV8060A1 | H,TG71(6,9)60 | *DD2D120ACV5 | Expansion Valve | Non-Bleed | 17 | 11 | 49500 |  | HG | 167328825 | 60 | 60 | (E,G)71 | 22.5"
Option |  | TRANE | 4TTV8060A1 | H,TG72(6,9)60 | *DD2D120ACV5 | Expansion Valve | Non-Bleed | 17 | 11.5 | 50000 |  | HG | 167328831 | 60 | 60 | (E,G)72 | 25.5"
Option |  | TRANE | 4TTV8060A1 | H,TG73(6,9)60 | *DD2D120ACV5 | Expansion Valve | Non-Bleed | 17 | 12.5 | 53500 |  | HG | 167328835 | 60 | 60 | (E,G)73 | 25.5"
Option |  | TRANE | 4TTV8060A1 | H,TG74(6,9)60 | *DD2D120ACV5 | Expansion Valve | Non-Bleed | 17 | 12.5 | 53500 |  | HG | 167328864 | 60 | 60 | (E,G)74 | 18.5"
Option |  | TRANE | 4TTV8060A1 | H,TG75(6,9)60 | *DD2D120ACV5 | Expansion Valve | Non-Bleed | 18 | 12.5 | 53500 |  | HG | 167328866 | 60 | 60 | (E,G)75 | 22.5"
Option |  | TRANE | 4TTV8060A1 | H,TG76(6,9)60 | *DD2D120ACV5 | Expansion Valve | Non-Bleed | 18 | 13 | 53500 |  | HG | 167328868 | 60 | 60 | (E,G)76 | 25.5"
Option |  | TRANE | 4TTV8060A1 | H,TG77(6,9)60 | *DD2D120ACV5 | Expansion Valve | Non-Bleed | 18 | 13 | 53500 |  | HG | 167328871 | 60 | 60 | (E,G)77 | 25.5"
Option |  | TRANE | 4TTV8060A1 | H,TG84(6,9)60 | *DD2D120ACV5 | Expansion Valve | Non-Bleed | 17 | 11.7 | 51500 | 23 | HG | 167328900 | 60 | 60 | (E,G)84 | 25.5"
Option |  | TRANE | 4TTV8060A1 | H,TG86(6,9)60 | *DD2D120ACV5 | Expansion Valve | Non-Bleed | 18 | 11.7 | 51500 | 25 | HG | 167328906 | 60 | 60 | (E,G)86 | 27.5"
Option |  | TRANE | 4TTV8060A1 | H,TG88(6,9)60 | *DD2D120ACV5 | Expansion Valve | Non-Bleed | 18 | 12 | 52000 | 27 | HG | 167328910 | 60 | 60 | (E,G)88 | 27.5"
Option |  | TRANE | 4TTV8060A1 | H,TG26(6,9)60 | *DHMD120BCV5 | Expansion Valve | Non-Bleed | 16 | 10 | 44500 | 23 | HG | 167328938 | 60 | 60 | (E,G)26 | 25.5"
Option |  | TRANE | 4TTV8060A1 | H,TG27(6,9)60 | *DHMD120BCV5 | Expansion Valve | Non-Bleed | 16 | 10.5 | 45000 | 25 | HG | 167328944 | 60 | 60 | (E,G)27 | 25.5"
Option |  | TRANE | 4TTV8060A1 | H,TG36(6,9)60 | *DHMD120BCV5 | Expansion Valve | Non-Bleed | 17 | 11 | 48000 | 23 | HG | 167328983 | 60 | 60 | (E,G)36 | 25.5"
Option |  | TRANE | 4TTV8060A1 | H,TG37(6,9)60 | *DHMD120BCV5 | Expansion Valve | Non-Bleed | 17 | 11 | 48500 | 25 | HG | 167328988 | 60 | 60 | (E,G)37 | 25.5"
Option |  | TRANE | 4TTV8060A1 | H,TG41(6,9)60 | *DHMD120BCV5 | Expansion Valve | Non-Bleed | 18 | 12.5 | 54000 | 25 | HG | 167329054 | 60 | 60 | (E,G)41 | 25.5"
Option |  | TRANE | 4TTV8060A1 | H,TG43(6,9)60 | *DHMD120BCV5 | Expansion Valve | Non-Bleed | 18 | 12.5 | 54000 | 27 | HG | 167329092 | 60 | 60 | (E,G)43 | 27.5"
Option |  | TRANE | 4TTV8060A1 | H,TG46(6,9)60 | *DHMD120BCV5 | Expansion Valve | Non-Bleed | 18 | 12.5 | 54000 | 29 | HG | 167329060 | 60 | 60 | (E,G)46 | 29.5"
Option |  | TRANE | 4TTV8060A1 | H,TG48(6,9)60 | *DHMD120BCV5 | Expansion Valve | Non-Bleed | 17 | 11.5 | 49000 | 27 | HG | 167328991 | 60 | 60 | (E,G)48 | 27.5"
Option |  | TRANE | 4TTV8060A1 | H,TG49(6,9)60 | *DHMD120BCV5 | Expansion Valve | Non-Bleed | 18 | 12.2 | 54000 | 25 | HG | 167329027 | 60 | 60 | (E,G)49 | 27.5"
Option |  | TRANE | 4TTV8060A1 | H,TG50(6,9)60 | *DHMD120BCV5 | Expansion Valve | Non-Bleed | 18 | 12.2 | 54000 | 27 | HG | 167329030 | 60 | 60 | (E,G)50 | 27.5"
Option |  | TRANE | 4TTV8060A1 | H,TG51(6,9)60 | *DHMD120BCV5 | Expansion Valve | Non-Bleed | 18 | 12.5 | 54000 | 29 | HG | 167329033 | 60 | 60 | (E,G)51 | 31.5"
Option |  | TRANE | 4TTV8060A1 | H,TG52(6,9)60 | *DHMD120BCV5 | Expansion Valve | Non-Bleed | 18 | 12.5 | 54000 |  | HG | 167329046 | 60 | 60 | (E,G)52 | 31.5"
Option |  | TRANE | 4TTV8060A1 | H,TG54(6,9)60 | *DHMD120BCV5 | Expansion Valve | Non-Bleed | 18 | 12.2 | 54000 | 29 | HG | 167329010 | 60 | 60 | (E,G)54 | 31.5"
Option |  | TRANE | 4TTV8060A1 | H,TG55(6,9)60 | *DHMD120BCV5 | Expansion Valve | Non-Bleed | 18 | 12.2 | 54000 | 31 | HG | 167329012 | 60 | 60 | (E,G)55 | 31.5"
Option |  | TRANE | 4TTV8060A1 | H,TG56(6,9)60 | *DHMD120BCV5 | Expansion Valve | Non-Bleed | 18 | 12.5 | 54000 | 27 | HG | 167329058 | 60 | 60 | (E,G)56 | 27.5"
Option |  | TRANE | 4TTV8060A1 | H,TG65(6,9)60 | *DHMD120BCV5 | Expansion Valve | Non-Bleed | 18 | 12.5 | 54000 | 31 | HG | 167329062 | 60 | 60 | (E,G)65 | 31.5"
Option |  | TRANE | 4TTV8060A1 | H,TG71(6,9)60 | *DHMD120BCV5 | Expansion Valve | Non-Bleed | 17 | 11.5 | 49000 |  | HG | 167328998 | 60 | 60 | (E,G)71 | 22.5"
Option |  | TRANE | 4TTV8060A1 | H,TG72(6,9)60 | *DHMD120BCV5 | Expansion Valve | Non-Bleed | 17 | 12 | 53500 |  | HG | 167329004 | 60 | 60 | (E,G)72 | 25.5"
Option |  | TRANE | 4TTV8060A1 | H,TG73(6,9)60 | *DHMD120BCV5 | Expansion Valve | Non-Bleed | 18 | 12.2 | 54000 |  | HG | 167329008 | 60 | 60 | (E,G)73 | 25.5"
Option |  | TRANE | 4TTV8060A1 | H,TG74(6,9)60 | *DHMD120BCV5 | Expansion Valve | Non-Bleed | 18 | 12.2 | 54000 |  | HG | 167329037 | 60 | 60 | (E,G)74 | 18.5"
Option |  | TRANE | 4TTV8060A1 | H,TG75(6,9)60 | *DHMD120BCV5 | Expansion Valve | Non-Bleed | 18 | 12.2 | 54000 |  | HG | 167329039 | 60 | 60 | (E,G)75 | 22.5"
Option |  | TRANE | 4TTV8060A1 | H,TG76(6,9)60 | *DHMD120BCV5 | Expansion Valve | Non-Bleed | 18 | 12.5 | 54000 |  | HG | 167329041 | 60 | 60 | (E,G)76 | 25.5"
Option |  | TRANE | 4TTV8060A1 | H,TG77(6,9)60 | *DHMD120BCV5 | Expansion Valve | Non-Bleed | 18 | 12.5 | 54000 |  | HG | 167329044 | 60 | 60 | (E,G)77 | 25.5"
Option |  | TRANE | 4TTV8060A1 | H,TG84(6,9)60 | *DHMD120BCV5 | Expansion Valve | Non-Bleed | 18 | 12.2 | 54000 | 23 | HG | 167329073 | 60 | 60 | (E,G)84 | 25.5"
Option |  | TRANE | 4TTV8060A1 | H,TG86(6,9)60 | *DHMD120BCV5 | Expansion Valve | Non-Bleed | 18 | 12.5 | 54000 | 25 | HG | 167329079 | 60 | 60 | (E,G)86 | 27.5"
Option |  | TRANE | 4TTV8060A1 | H,TG88(6,9)60 | *DHMD120BCV5 | Expansion Valve | Non-Bleed | 18 | 12.5 | 54000 | 27 | HG | 167329083 | 60 | 60 | (E,G)88 | 27.5"
Option |  | TRANE | 4TTV8060A1 | H,TG26(6,9)60 | *UD2C100ACV5 | Expansion Valve | Non-Bleed | 17 | 10.5 | 46000 | 23 | HG | 167329129 | 60 | 60 | (E,G)26 | 25.5"
Option |  | TRANE | 4TTV8060A1 | H,TG27(6,9)60 | *UD2C100ACV5 | Expansion Valve | Non-Bleed | 17 | 11 | 48500 | 25 | HG | 167329135 | 60 | 60 | (E,G)27 | 25.5"
Option |  | TRANE | 4TTV8060A1 | H,TG36(6,9)60 | *UD2C100ACV5 | Expansion Valve | Non-Bleed | 17 | 11.7 | 51000 | 23 | HG | 167329182 | 60 | 60 | (E,G)36 | 25.5"
Option | 6964699 | TRANE | 4TTV8060A1 | H,TG37(6,9)60 | *UD2C100ACV5 | Expansion Valve | Non-Bleed | 18 | 12.5 | 53500 | 25 | HG | 167329187 | 60 | 60 | (E,G)37 | 25.5"
Option |  | TRANE | 4TTV8060A1 | H,TG41(6,9)60 | *UD2C100ACV5 | Expansion Valve | Non-Bleed | 18 | 13 | 54500 | 25 | HG | 167329254 | 60 | 60 | (E,G)41 | 25.5"
Option |  | TRANE | 4TTV8060A1 | H,TG43(6,9)60 | *UD2C100ACV5 | Expansion Valve | Non-Bleed | 18 | 13 | 54500 | 27 | HG | 167329294 | 60 | 60 | (E,G)43 | 27.5"
Option |  | TRANE | 4TTV8060A1 | H,TG46(6,9)60 | *UD2C100ACV5 | Expansion Valve | Non-Bleed | 18 | 13 | 54500 | 29 | HG | 167329260 | 60 | 60 | (E,G)46 | 29.5"
Option |  | TRANE | 4TTV8060A1 | H,TG48(6,9)60 | *UD2C100ACV5 | Expansion Valve | Non-Bleed | 18 | 12.5 | 53500 | 27 | HG | 167329190 | 60 | 60 | (E,G)48 | 27.5"
Option |  | TRANE | 4TTV8060A1 | H,TG49(6,9)60 | *UD2C100ACV5 | Expansion Valve | Non-Bleed | 18 | 12.5 | 54500 | 25 | HG | 167329227 | 60 | 60 | (E,G)49 | 27.5"
Option |  | TRANE | 4TTV8060A1 | H,TG50(6,9)60 | *UD2C100ACV5 | Expansion Valve | Non-Bleed | 18 | 12.5 | 53500 | 27 | HG | 167329230 | 60 | 60 | (E,G)50 | 27.5"
Option |  | TRANE | 4TTV8060A1 | H,TG51(6,9)60 | *UD2C100ACV5 | Expansion Valve | Non-Bleed | 18 | 13 | 54500 | 29 | HG | 167329233 | 60 | 60 | (E,G)51 | 31.5"
Option |  | TRANE | 4TTV8060A1 | H,TG52(6,9)60 | *UD2C100ACV5 | Expansion Valve | Non-Bleed | 18 | 13 | 53500 |  | HG | 167329246 | 60 | 60 | (E,G)52 | 31.5"
Option |  | TRANE | 4TTV8060A1 | H,TG54(6,9)60 | *UD2C100ACV5 | Expansion Valve | Non-Bleed | 18 | 12.5 | 53500 | 29 | HG | 167329209 | 60 | 60 | (E,G)54 | 31.5"
Option |  | TRANE | 4TTV8060A1 | H,TG55(6,9)60 | *UD2C100ACV5 | Expansion Valve | Non-Bleed | 18 | 12.5 | 54500 | 31 | HG | 167329211 | 60 | 60 | (E,G)55 | 31.5"
Option |  | TRANE | 4TTV8060A1 | H,TG56(6,9)60 | *UD2C100ACV5 | Expansion Valve | Non-Bleed | 18 | 13 | 53500 | 27 | HG | 167329258 | 60 | 60 | (E,G)56 | 27.5"
Option |  | TRANE | 4TTV8060A1 | H,TG65(6,9)60 | *UD2C100ACV5 | Expansion Valve | Non-Bleed | 19 | 13 | 54500 | 31 | HG | 167329262 | 60 | 60 | (E,G)65 | 31.5"
Option |  | TRANE | 4TTV8060A1 | H,TG71(6,9)60 | *UD2C100ACV5 | Expansion Valve | Non-Bleed | 18 | 12.5 | 54000 |  | HG | 167329197 | 60 | 60 | (E,G)71 | 22.5"
Option |  | TRANE | 4TTV8060A1 | H,TG72(6,9)60 | *UD2C100ACV5 | Expansion Valve | Non-Bleed | 18 | 12.5 | 54500 |  | HG | 167329203 | 60 | 60 | (E,G)72 | 25.5"
Option |  | TRANE | 4TTV8060A1 | H,TG73(6,9)60 | *UD2C100ACV5 | Expansion Valve | Non-Bleed | 18 | 12.5 | 54500 |  | HG | 167329207 | 60 | 60 | (E,G)73 | 25.5"
Option |  | TRANE | 4TTV8060A1 | H,TG74(6,9)60 | *UD2C100ACV5 | Expansion Valve | Non-Bleed | 18 | 12.5 | 53500 |  | HG | 167329237 | 60 | 60 | (E,G)74 | 18.5"
Option |  | TRANE | 4TTV8060A1 | H,TG75(6,9)60 | *UD2C100ACV5 | Expansion Valve | Non-Bleed | 18 | 13 | 54500 |  | HG | 167329239 | 60 | 60 | (E,G)75 | 22.5"
Option |  | TRANE | 4TTV8060A1 | H,TG76(6,9)60 | *UD2C100ACV5 | Expansion Valve | Non-Bleed | 18 | 13 | 54500 |  | HG | 167329241 | 60 | 60 | (E,G)76 | 25.5"
Option |  | TRANE | 4TTV8060A1 | H,TG77(6,9)60 | *UD2C100ACV5 | Expansion Valve | Non-Bleed | 18 | 13 | 54500 |  | HG | 167329244 | 60 | 60 | (E,G)77 | 25.5"
Option |  | TRANE | 4TTV8060A1 | H,TG84(6,9)60 | *UD2C100ACV5 | Expansion Valve | Non-Bleed | 18 | 12.5 | 54500 | 23 | HG | 167329273 | 60 | 60 | (E,G)84 | 25.5"
Option | 6964700 | TRANE | 4TTV8060A1 | H,TG86(6,9)60 | *UD2C100ACV5 | Expansion Valve | Non-Bleed | 18 | 13 | 54500 | 25 | HG | 167329279 | 60 | 60 | (E,G)86 | 27.5"
Option |  | TRANE | 4TTV8060A1 | H,TG88(6,9)60 | *UD2C100ACV5 | Expansion Valve | Non-Bleed | 18 | 13 | 53500 | 27 | HG | 167329283 | 60 | 60 | (E,G)88 | 27.5"
Option |  | TRANE | 4TTV8060A1 | H,TG26(6,9)60 | *UD2D120ACV5 | Expansion Valve | Non-Bleed | 17 | 10 | 46500 | 23 | HG | 167329331 | 60 | 60 | (E,G)26 | 25.5"
Option |  | TRANE | 4TTV8060A1 | H,TG27(6,9)60 | *UD2D120ACV5 | Expansion Valve | Non-Bleed | 17 | 10.5 | 47500 | 25 | HG | 167329337 | 60 | 60 | (E,G)27 | 25.5"
Option |  | TRANE | 4TTV8060A1 | H,TG36(6,9)60 | *UD2D120ACV5 | Expansion Valve | Non-Bleed | 17 | 11.5 | 50500 | 23 | HG | 167329384 | 60 | 60 | (E,G)36 | 25.5"
Option |  | TRANE | 4TTV8060A1 | H,TG37(6,9)60 | *UD2D120ACV5 | Expansion Valve | Non-Bleed | 17 | 11.7 | 51000 | 25 | HG | 167329389 | 60 | 60 | (E,G)37 | 25.5"
Option |  | TRANE | 4TTV8060A1 | H,TG41(6,9)60 | *UD2D120ACV5 | Expansion Valve | Non-Bleed | 18 | 12.5 | 53000 | 25 | HG | 167329456 | 60 | 60 | (E,G)41 | 25.5"
Option |  | TRANE | 4TTV8060A1 | H,TG43(6,9)60 | *UD2D120ACV5 | Expansion Valve | Non-Bleed | 18 | 12.5 | 53000 | 27 | HG | 167329493 | 60 | 60 | (E,G)43 | 27.5"
Option |  | TRANE | 4TTV8060A1 | H,TG46(6,9)60 | *UD2D120ACV5 | Expansion Valve | Non-Bleed | 18 | 12.5 | 53000 | 29 | HG | 167329462 | 60 | 60 | (E,G)46 | 29.5"
Option |  | TRANE | 4TTV8060A1 | H,TG48(6,9)60 | *UD2D120ACV5 | Expansion Valve | Non-Bleed | 18 | 11 | 51000 | 27 | HG | 167329392 | 60 | 60 | (E,G)48 | 27.5"
Option |  | TRANE | 4TTV8060A1 | H,TG49(6,9)60 | *UD2D120ACV5 | Expansion Valve | Non-Bleed | 18 | 12.2 | 54000 | 25 | HG | 167329429 | 60 | 60 | (E,G)49 | 27.5"
Option |  | TRANE | 4TTV8060A1 | H,TG50(6,9)60 | *UD2D120ACV5 | Expansion Valve | Non-Bleed | 18 | 12.2 | 54000 | 27 | HG | 167329432 | 60 | 60 | (E,G)50 | 27.5"
Option |  | TRANE | 4TTV8060A1 | H,TG51(6,9)60 | *UD2D120ACV5 | Expansion Valve | Non-Bleed | 18 | 12.5 | 54000 | 29 | HG | 167329435 | 60 | 60 | (E,G)51 | 31.5"
Option |  | TRANE | 4TTV8060A1 | H,TG52(6,9)60 | *UD2D120ACV5 | Expansion Valve | Non-Bleed | 18 | 12.5 | 54000 |  | HG | 167329448 | 60 | 60 | (E,G)52 | 31.5"
Option |  | TRANE | 4TTV8060A1 | H,TG54(6,9)60 | *UD2D120ACV5 | Expansion Valve | Non-Bleed | 18 | 12.2 | 54000 | 29 | HG | 167329411 | 60 | 60 | (E,G)54 | 31.5"
Option |  | TRANE | 4TTV8060A1 | H,TG55(6,9)60 | *UD2D120ACV5 | Expansion Valve | Non-Bleed | 18 | 12.2 | 54000 | 31 | HG | 167329413 | 60 | 60 | (E,G)55 | 31.5"
Option |  | TRANE | 4TTV8060A1 | H,TG56(6,9)60 | *UD2D120ACV5 | Expansion Valve | Non-Bleed | 18 | 12.5 | 54000 | 27 | HG | 167329460 | 60 | 60 | (E,G)56 | 27.5"
Option |  | TRANE | 4TTV8060A1 | H,TG65(6,9)60 | *UD2D120ACV5 | Expansion Valve | Non-Bleed | 18 | 12.5 | 53000 | 31 | HG | 167329464 | 60 | 60 | (E,G)65 | 31.5"
Option |  | TRANE | 4TTV8060A1 | H,TG71(6,9)60 | *UD2D120ACV5 | Expansion Valve | Non-Bleed | 17 | 11.7 | 51000 |  | HG | 167329399 | 60 | 60 | (E,G)71 | 22.5"
Option |  | TRANE | 4TTV8060A1 | H,TG72(6,9)60 | *UD2D120ACV5 | Expansion Valve | Non-Bleed | 18 | 12 | 53500 |  | HG | 167329405 | 60 | 60 | (E,G)72 | 25.5"
Option |  | TRANE | 4TTV8060A1 | H,TG73(6,9)60 | *UD2D120ACV5 | Expansion Valve | Non-Bleed | 18 | 12.2 | 54000 |  | HG | 167329409 | 60 | 60 | (E,G)73 | 25.5"
Option |  | TRANE | 4TTV8060A1 | H,TG74(6,9)60 | *UD2D120ACV5 | Expansion Valve | Non-Bleed | 18 | 12.2 | 54000 |  | HG | 167329439 | 60 | 60 | (E,G)74 | 18.5"
Option |  | TRANE | 4TTV8060A1 | H,TG75(6,9)60 | *UD2D120ACV5 | Expansion Valve | Non-Bleed | 18 | 12.2 | 54000 |  | HG | 167329441 | 60 | 60 | (E,G)75 | 22.5"
Option |  | TRANE | 4TTV8060A1 | H,TG76(6,9)60 | *UD2D120ACV5 | Expansion Valve | Non-Bleed | 18 | 12.5 | 54000 |  | HG | 167329443 | 60 | 60 | (E,G)76 | 25.5"
Option |  | TRANE | 4TTV8060A1 | H,TG77(6,9)60 | *UD2D120ACV5 | Expansion Valve | Non-Bleed | 18 | 12.5 | 54000 |  | HG | 167329446 | 60 | 60 | (E,G)77 | 25.5"
Option |  | TRANE | 4TTV8060A1 | H,TG84(6,9)60 | *UD2D120ACV5 | Expansion Valve | Non-Bleed | 18 | 12.2 | 54000 | 23 | HG | 167329474 | 60 | 60 | (E,G)84 | 25.5"
Option | 6964701 | TRANE | 4TTV8060A1 | H,TG86(6,9)60 | *UD2D120ACV5 | Expansion Valve | Non-Bleed | 18 | 11.5 | 52500 | 25 | HG | 167329479 | 60 | 60 | (E,G)86 | 27.5"
Option |  | TRANE | 4TTV8060A1 | H,TG88(6,9)60 | *UD2D120ACV5 | Expansion Valve | Non-Bleed | 18 | 11.7 | 52500 | 27 | HG | 167329483 | 60 | 60 | (E,G)88 | 27.5"
Option |  | TRANE | 4TTV8060A1 | H,TG41(6,9)60 | *UD2D140ACV5 | Expansion Valve | Non-Bleed | 18 | 12.5 | 54000 | 25 | HG | 167329560 | 60 | 60 | (E,G)41 | 25.5"
Option |  | TRANE | 4TTV8060A1 | H,TG43(6,9)60 | *UD2D140ACV5 | Expansion Valve | Non-Bleed | 18 | 12.5 | 54000 | 27 | HG | 167329584 | 60 | 60 | (E,G)43 | 27.5"
Option |  | TRANE | 4TTV8060A1 | H,TG46(6,9)60 | *UD2D140ACV5 | Expansion Valve | Non-Bleed | 18 | 12.5 | 54000 | 29 | HG | 167329566 | 60 | 60 | (E,G)46 | 29.5"
Option |  | TRANE | 4TTV8060A1 | H,TG49(6,9)60 | *UD2D140ACV5 | Expansion Valve | Non-Bleed | 18 | 12.2 | 54000 | 25 | HG | 167329533 | 60 | 60 | (E,G)49 | 27.5"
Option |  | TRANE | 4TTV8060A1 | H,TG50(6,9)60 | *UD2D140ACV5 | Expansion Valve | Non-Bleed | 18 | 12.2 | 54000 | 27 | HG | 167329536 | 60 | 60 | (E,G)50 | 27.5"
Option |  | TRANE | 4TTV8060A1 | H,TG51(6,9)60 | *UD2D140ACV5 | Expansion Valve | Non-Bleed | 18 | 12.5 | 54000 | 29 | HG | 167329539 | 60 | 60 | (E,G)51 | 31.5"
Option |  | TRANE | 4TTV8060A1 | H,TG52(6,9)60 | *UD2D140ACV5 | Expansion Valve | Non-Bleed | 18 | 12.5 | 54000 |  | HG | 167329552 | 60 | 60 | (E,G)52 | 31.5"
Option |  | TRANE | 4TTV8060A1 | H,TG54(6,9)60 | *UD2D140ACV5 | Expansion Valve | Non-Bleed | 18 | 12.2 | 54000 | 29 | HG | 167329516 | 60 | 60 | (E,G)54 | 31.5"
Option |  | TRANE | 4TTV8060A1 | H,TG55(6,9)60 | *UD2D140ACV5 | Expansion Valve | Non-Bleed | 18 | 12.2 | 54000 | 31 | HG | 167329518 | 60 | 60 | (E,G)55 | 31.5"
Option |  | TRANE | 4TTV8060A1 | H,TG56(6,9)60 | *UD2D140ACV5 | Expansion Valve | Non-Bleed | 18 | 12.5 | 54000 | 27 | HG | 167329564 | 60 | 60 | (E,G)56 | 27.5"
Option |  | TRANE | 4TTV8060A1 | H,TG65(6,9)60 | *UD2D140ACV5 | Expansion Valve | Non-Bleed | 18 | 12.5 | 54000 | 31 | HG | 167329568 | 60 | 60 | (E,G)65 | 31.5"
Option |  | TRANE | 4TTV8060A1 | H,TG72(6,9)60 | *UD2D140ACV5 | Expansion Valve | Non-Bleed | 18 | 12 | 53500 |  | HG | 167329510 | 60 | 60 | (E,G)72 | 25.5"
Option |  | TRANE | 4TTV8060A1 | H,TG73(6,9)60 | *UD2D140ACV5 | Expansion Valve | Non-Bleed | 18 | 12.2 | 54000 |  | HG | 167329514 | 60 | 60 | (E,G)73 | 25.5"
Option |  | TRANE | 4TTV8060A1 | H,TG74(6,9)60 | *UD2D140ACV5 | Expansion Valve | Non-Bleed | 18 | 12.2 | 54000 |  | HG | 167329543 | 60 | 60 | (E,G)74 | 18.5"
Option |  | TRANE | 4TTV8060A1 | H,TG75(6,9)60 | *UD2D140ACV5 | Expansion Valve | Non-Bleed | 18 | 12.2 | 54000 |  | HG | 167329545 | 60 | 60 | (E,G)75 | 22.5"
Option |  | TRANE | 4TTV8060A1 | H,TG76(6,9)60 | *UD2D140ACV5 | Expansion Valve | Non-Bleed | 18 | 12.5 | 54000 |  | HG | 167329547 | 60 | 60 | (E,G)76 | 25.5"
Option |  | TRANE | 4TTV8060A1 | H,TG77(6,9)60 | *UD2D140ACV5 | Expansion Valve | Non-Bleed | 18 | 12.5 | 54000 |  | HG | 167329550 | 60 | 60 | (E,G)77 | 25.5"
Option |  | TRANE | 4TTV8060A1 | H,TG86(6,9)60 | *UD2D140ACV5 | Expansion Valve | Non-Bleed | 18 | 12.5 | 54000 | 25 | HG | 167329576 | 60 | 60 | (E,G)86 | 27.5"
Option |  | TRANE | 4TTV8060A1 | H,TG26(6,9)60 | *UHMD120ACV5 | Expansion Valve | Non-Bleed | 16 | 10 | 45500 | 23 | HG | 167329621 | 60 | 60 | (E,G)26 | 25.5"
Option |  | TRANE | 4TTV8060A1 | H,TG27(6,9)60 | *UHMD120ACV5 | Expansion Valve | Non-Bleed | 16 | 10 | 46500 | 25 | HG | 167329627 | 60 | 60 | (E,G)27 | 25.5"
Option |  | TRANE | 4TTV8060A1 | H,TG36(6,9)60 | *UHMD120ACV5 | Expansion Valve | Non-Bleed | 17 | 11 | 49000 | 23 | HG | 167329674 | 60 | 60 | (E,G)36 | 25.5"
Option |  | TRANE | 4TTV8060A1 | H,TG37(6,9)60 | *UHMD120ACV5 | Expansion Valve | Non-Bleed | 17 | 11.7 | 53500 | 25 | HG | 167329679 | 60 | 60 | (E,G)37 | 25.5"
Option |  | TRANE | 4TTV8060A1 | H,TG41(6,9)60 | *UHMD120ACV5 | Expansion Valve | Non-Bleed | 18 | 11.7 | 53000 | 25 | HG | 167329746 | 60 | 60 | (E,G)41 | 25.5"
Option |  | TRANE | 4TTV8060A1 | H,TG43(6,9)60 | *UHMD120ACV5 | Expansion Valve | Non-Bleed | 18 | 11.7 | 53000 | 27 | HG | 167329786 | 60 | 60 | (E,G)43 | 27.5"
Option |  | TRANE | 4TTV8060A1 | H,TG46(6,9)60 | *UHMD120ACV5 | Expansion Valve | Non-Bleed | 18 | 11.7 | 53000 | 29 | HG | 167329752 | 60 | 60 | (E,G)46 | 29.5"
Option |  | TRANE | 4TTV8060A1 | H,TG48(6,9)60 | *UHMD120ACV5 | Expansion Valve | Non-Bleed | 17 | 11.7 | 54000 | 27 | HG | 167329682 | 60 | 60 | (E,G)48 | 27.5"
Option |  | TRANE | 4TTV8060A1 | H,TG49(6,9)60 | *UHMD120ACV5 | Expansion Valve | Non-Bleed | 17 | 11.7 | 54000 | 25 | HG | 167329719 | 60 | 60 | (E,G)49 | 27.5"
Option |  | TRANE | 4TTV8060A1 | H,TG50(6,9)60 | *UHMD120ACV5 | Expansion Valve | Non-Bleed | 17 | 11.7 | 54000 | 27 | HG | 167329722 | 60 | 60 | (E,G)50 | 27.5"
Option |  | TRANE | 4TTV8060A1 | H,TG51(6,9)60 | *UHMD120ACV5 | Expansion Valve | Non-Bleed | 18 | 11.5 | 51500 | 29 | HG | 167329725 | 60 | 60 | (E,G)51 | 31.5"
Option |  | TRANE | 4TTV8060A1 | H,TG52(6,9)60 | *UHMD120ACV5 | Expansion Valve | Non-Bleed | 18 | 11.7 | 52500 |  | HG | 167329738 | 60 | 60 | (E,G)52 | 31.5"
Option |  | TRANE | 4TTV8060A1 | H,TG54(6,9)60 | *UHMD120ACV5 | Expansion Valve | Non-Bleed | 17 | 11.7 | 53500 | 29 | HG | 167329701 | 60 | 60 | (E,G)54 | 31.5"
Option |  | TRANE | 4TTV8060A1 | H,TG55(6,9)60 | *UHMD120ACV5 | Expansion Valve | Non-Bleed | 17 | 11.7 | 54000 | 31 | HG | 167329703 | 60 | 60 | (E,G)55 | 31.5"
Option | 6964702 | TRANE | 4TTV8060A1 | H,TG56(6,9)60 | *UHMD120ACV5 | Expansion Valve | Non-Bleed | 18 | 11.5 | 53000 | 27 | HG | 167329750 | 60 | 60 | (E,G)56 | 27.5"
Option |  | TRANE | 4TTV8060A1 | H,TG65(6,9)60 | *UHMD120ACV5 | Expansion Valve | Non-Bleed | 18 | 12 | 53000 | 31 | HG | 167329754 | 60 | 60 | (E,G)65 | 31.5"
Option |  | TRANE | 4TTV8060A1 | H,TG71(6,9)60 | *UHMD120ACV5 | Expansion Valve | Non-Bleed | 17 | 11.7 | 54000 |  | HG | 167329689 | 60 | 60 | (E,G)71 | 22.5"
Option |  | TRANE | 4TTV8060A1 | H,TG72(6,9)60 | *UHMD120ACV5 | Expansion Valve | Non-Bleed | 17 | 12 | 54000 |  | HG | 167329695 | 60 | 60 | (E,G)72 | 25.5"
Option |  | TRANE | 4TTV8060A1 | H,TG73(6,9)60 | *UHMD120ACV5 | Expansion Valve | Non-Bleed | 17 | 11.7 | 53500 |  | HG | 167329699 | 60 | 60 | (E,G)73 | 25.5"
Option |  | TRANE | 4TTV8060A1 | H,TG74(6,9)60 | *UHMD120ACV5 | Expansion Valve | Non-Bleed | 17 | 11.7 | 54000 |  | HG | 167329729 | 60 | 60 | (E,G)74 | 18.5"
Option |  | TRANE | 4TTV8060A1 | H,TG75(6,9)60 | *UHMD120ACV5 | Expansion Valve | Non-Bleed | 18 | 11.5 | 51500 |  | HG | 167329731 | 60 | 60 | (E,G)75 | 22.5"
Option |  | TRANE | 4TTV8060A1 | H,TG76(6,9)60 | *UHMD120ACV5 | Expansion Valve | Non-Bleed | 18 | 11.7 | 52000 |  | HG | 167329733 | 60 | 60 | (E,G)76 | 25.5"
Option |  | TRANE | 4TTV8060A1 | H,TG77(6,9)60 | *UHMD120ACV5 | Expansion Valve | Non-Bleed | 18 | 11.7 | 52500 |  | HG | 167329736 | 60 | 60 | (E,G)77 | 25.5"
Option |  | TRANE | 4TTV8060A1 | H,TG84(6,9)60 | *UHMD120ACV5 | Expansion Valve | Non-Bleed | 17 | 12 | 54000 | 23 | HG | 167329765 | 60 | 60 | (E,G)84 | 25.5"
Option |  | TRANE | 4TTV8060A1 | H,TG86(6,9)60 | *UHMD120ACV5 | Expansion Valve | Non-Bleed | 18 | 11.5 | 51500 | 25 | HG | 167329771 | 60 | 60 | (E,G)86 | 27.5"
Option |  | TRANE | 4TTV8060A1 | H,TG88(6,9)60 | *UHMD120ACV5 | Expansion Valve | Non-Bleed | 18 | 11.7 | 52000 | 27 | HG | 167329775 | 60 | 60 | (E,G)88 | 27.5"